## Тек.рем в ДОЛ Спутник в 2026г и
ПАО "Орскнефтеоргсинтез" | [17 empty] | ПАО "Орскнефтеоргсинтез"
(наименование стройки)
ЛОКАЛЬНАЯ СМЕТА № 26-НПЗ-23
(локальная смета)
на Текущий ремонт ДОЛ "Спутник" в 2026 году, | [18 empty] | на Текущий ремонт ДОЛ "Спутник" в 2026 году,
(наименование работ и затрат, наименование объекта)
| Основание: | Дефектная ведомость
| Сметная стоимость |  | 7398.182 | тыс.руб.
| строительных работ |  | 7354.389 | тыс.руб.
| монтажных работ |  | 34.954 | тыс.руб.
| оборудования |  | 8.839 | тыс.руб.
| Средства на оплату труда |  | 1735.276 | тыс.руб.
| Сметная трудоемкость |  | 4684.98 | чел.час
| Трудозатраты механизаторов |  | 50.56 | чел.час
| Составлен(а) в текущих (прогнозных) ценах по состоянию на |  |  | 1 квартал 20026г
№ п/п | Обоснование | Наименование работ и затрат |  | Единица измерения | Кол-во | Стоимость единицы, руб. |  |  |  | Общая стоимость, руб. |  |  |  | Т/з осн. раб.на ед. | Т/з осн. раб. Всего | Т/з мех. на ед. | Т/з мех. Всего
[6 empty] | Всего | В том числе |  |  | Всего | В том числе
[7 empty] | Осн.З/п | Эк.Маш | З/пМех |  | Осн.З/п | Эк.Маш | З/пМех
1 | 2 | 3 |  | 4 | 5 | 6 | 7 | 8 | 9 | 10 | 11 | 12 | 13 | 14 | 15 | 16 | 17
Раздел 1. Столовая. | [19 empty] | Раздел 1. Столовая.
1 | ФЕРр61-2-7 Приказ Минстроя России от 26.12.2019 №876/пр | Ремонт штукатурки внутренних стен по камню и бетону цементно-известковым раствором, площадью отдельных мест: до 1 м2 толщиной слоя до 20 мм (30мм) (п.1 дефектной ведомости) |  | 100 м2 | 0.19 | 96227.47 | 83780.49 | 346.56 | 377.66 | 18283 | 15918 | 66 | 72 | 226.6 | 43.05 | 0.67 | 0.13 |  |  |  | Ремонт штукатурки внутренних стен по камню и бетону цементно-известковым раствором, площадью отдельных мест: до 1 м2 толщиной слоя до 20 мм (30мм) (п.1 дефектной ведомости)
Объем=19 / 100
3 168,02 = 3 168,87 - 0,35 x 2,44
| 2 | ИНДЕКС К ПОЗИЦИИ: Объекты здравоохранения: Прочие(56), ФЕР, 1 кв 2026 (СМР),Письмо Минстроя России от 30.12.2025 года № 81879-ИФ/09, прил.1 ОЗП=41,73; ЭМ=16,55; ЗПМ=41,73; МАТ=10,62 | [19 empty] | ИНДЕКС К ПОЗИЦИИ: Объекты здравоохранения: Прочие(56), ФЕР, 1 кв 2026 (СМР),Письмо Минстроя России от 30.12.2025 года № 81879-ИФ/09, прил.1 ОЗП=41,73; ЭМ=16,55; ЗПМ=41,73; МАТ=10,62
| Штукатурные работы (ремонтно-строительные) | [21 empty] | Штукатурные работы (ремонтно-строительные)
|  |  | Накладные расходы 89% ФОТ (от 15 990) | З/пМех 10: 14231
|  |  | Сметная прибыль 44% ФОТ (от 15 990) | З/пМех 10: 7036
|  |  | Итого c накладными и см. прибылью | З/пМех 10: 39550
| 1-3-3 | Затраты труда рабочих (средний разряд работы 3,3) |  | 4: чел.-ч; 5: 226,6 43,05; 6: 8.86; Осн.З/п 7: 8.86; З/пМех 10: 381.42; Осн.З/п 11: 381.42 | [6 empty] | Затраты труда рабочих (средний разряд работы 3,3)
2 | ФЕРр61-2-8 Приказ Минстроя России от 26.12.2019 №876/пр | Ремонт штукатурки внутренних стен по камню и бетону цементно-известковым раствором, площадью отдельных мест: на каждые следующие 10 мм толщины слоя добавлять к расценке 61-2-7 (п.1 дефектной ведомости) |  | 100 м2 | 0.19 | 18271.92 | 12045.78 | 175.93 | 191.54 | 3472 | 2289 | 33 | 36 | 32.58 | 6.19 | 0.34 | 0.06 |  |  |  | Ремонт штукатурки внутренних стен по камню и бетону цементно-известковым раствором, площадью отдельных мест: на каждые следующие 10 мм толщины слоя добавлять к расценке 61-2-7 (п.1 дефектной ведомости)
Объем=19 / 100
| 2 | ИНДЕКС К ПОЗИЦИИ: Объекты здравоохранения: Прочие(56), ФЕР, 1 кв 2026 (СМР),Письмо Минстроя России от 30.12.2025 года № 81879-ИФ/09, прил.1 ОЗП=41,73; ЭМ=16,55; ЗПМ=41,73; МАТ=10,62 | [19 empty] | ИНДЕКС К ПОЗИЦИИ: Объекты здравоохранения: Прочие(56), ФЕР, 1 кв 2026 (СМР),Письмо Минстроя России от 30.12.2025 года № 81879-ИФ/09, прил.1 ОЗП=41,73; ЭМ=16,55; ЗПМ=41,73; МАТ=10,62
| Штукатурные работы (ремонтно-строительные) | [21 empty] | Штукатурные работы (ремонтно-строительные)
|  |  | Накладные расходы 89% ФОТ (от 2 325) | З/пМех 10: 2069
|  |  | Сметная прибыль 44% ФОТ (от 2 325) | З/пМех 10: 1023
|  |  | Итого c накладными и см. прибылью | З/пМех 10: 6564
| 1-3-3 | Затраты труда рабочих (средний разряд работы 3,3) |  | 4: чел.-ч; 5: 32,58 6,19; 6: 8.86; Осн.З/п 7: 8.86; З/пМех 10: 54.84; Осн.З/п 11: 54.84 | [6 empty] | Затраты труда рабочих (средний разряд работы 3,3)
3 | ФЕРр61-4-7 Приказ Минстроя России от 26.12.2019 №876/пр | Ремонт штукатурки потолков по камню и бетону цементно-известковым раствором, площадью отдельных мест: до 1 м2 толщиной слоя до 20 мм (п.2 дефектной ведомости) |  | 100 м2 | 0.03 | 117961.75 | 104883.76 | 372.54 | 405.62 | 3539 | 3147 | 11 | 12 | 280.2 | 8.41 | 0.72 | 0.02 |  |  |  | Ремонт штукатурки потолков по камню и бетону цементно-известковым раствором, площадью отдельных мест: до 1 м2 толщиной слоя до 20 мм (п.2 дефектной ведомости)
Объем=3 / 100
3 732,27 = 3 733,12 - 0,35 x 2,44
| 2 | ИНДЕКС К ПОЗИЦИИ: Объекты здравоохранения: Прочие(56), ФЕР, 1 кв 2026 (СМР),Письмо Минстроя России от 30.12.2025 года № 81879-ИФ/09, прил.1 ОЗП=41,73; ЭМ=16,55; ЗПМ=41,73; МАТ=10,62 | [19 empty] | ИНДЕКС К ПОЗИЦИИ: Объекты здравоохранения: Прочие(56), ФЕР, 1 кв 2026 (СМР),Письмо Минстроя России от 30.12.2025 года № 81879-ИФ/09, прил.1 ОЗП=41,73; ЭМ=16,55; ЗПМ=41,73; МАТ=10,62
| Штукатурные работы (ремонтно-строительные) | [21 empty] | Штукатурные работы (ремонтно-строительные)
|  |  | Накладные расходы 89% ФОТ (от 3 159) | З/пМех 10: 2812
|  |  | Сметная прибыль 44% ФОТ (от 3 159) | З/пМех 10: 1390
|  |  | Итого c накладными и см. прибылью | З/пМех 10: 7741
| 1-3-4 | Затраты труда рабочих (средний разряд работы 3,4) |  | 4: чел.-ч; 5: 280,2 8,41; 6: 8.97; Осн.З/п 7: 8.97; З/пМех 10: 75.44; Осн.З/п 11: 75.44 | [6 empty] | Затраты труда рабочих (средний разряд работы 3,4)
4 | ФЕРр62-16-4 Приказ Минстроя России от 14.10.2021 №746/пр | Окрашивание водоэмульсионными составами поверхностей стен, ранее окрашенных: водоэмульсионной краской с расчисткой старой краски до 10% (п.3 дефектной ведомости) |  | 100 м2 | 4 | 8045.13 | 6814.51 | 117.01 | 85.55 | 32181 | 27258 | 468 | 342 | 18.9 | 75.6 | 0.16 | 0.64 |  |  |  | Окрашивание водоэмульсионными составами поверхностей стен, ранее окрашенных: водоэмульсионной краской с расчисткой старой краски до 10% (п.3 дефектной ведомости)
Объем=400 / 100
275,23 = 275,82 - 0,24 x 2,44
| 2 | ИНДЕКС К ПОЗИЦИИ: Объекты здравоохранения: Прочие(56), ФЕР, 1 кв 2026 (СМР),Письмо Минстроя России от 30.12.2025 года № 81879-ИФ/09, прил.1 ОЗП=41,73; ЭМ=16,55; ЗПМ=41,73; МАТ=10,62 | [19 empty] | ИНДЕКС К ПОЗИЦИИ: Объекты здравоохранения: Прочие(56), ФЕР, 1 кв 2026 (СМР),Письмо Минстроя России от 30.12.2025 года № 81879-ИФ/09, прил.1 ОЗП=41,73; ЭМ=16,55; ЗПМ=41,73; МАТ=10,62
| Малярные работы (ремонтно-строительные) | [21 empty] | Малярные работы (ремонтно-строительные)
|  |  | Накладные расходы 90% ФОТ (от 27 600) | З/пМех 10: 24840
|  |  | Сметная прибыль 46% ФОТ (от 27 600) | З/пМех 10: 12696
|  |  | Итого c накладными и см. прибылью | З/пМех 10: 69717
| 1-3-1 | Затраты труда рабочих (средний разряд работы 3,1) |  | 4: чел.-ч; 5: 18,9 75,6; 6: 8.64; Осн.З/п 7: 8.64; З/пМех 10: 653.18; Осн.З/п 11: 653.18 | [6 empty] | Затраты труда рабочих (средний разряд работы 3,1)
5 | ФССЦ-14.3.02.01-0114 Приказ Минстроя России от 26.12.2019 №876/пр | Краска акриловая: ДИВА-В для стен и потолков (Материал подрядчика) |  | 4: т; 5: 0.252; 6: 72624.87; З/пМех 10: 18301; З/пМех 14: 0; З/пМех 15: 0; З/пМех 16: 0; З/пМех 17: 0 |  |  |  | Краска акриловая: ДИВА-В для стен и потолков (Материал подрядчика)
| 2 | ИНДЕКС К ПОЗИЦИИ: Объекты здравоохранения: Прочие(56), ФЕР, 1 кв 2026 (СМР),Письмо Минстроя России от 30.12.2025 года № 81879-ИФ/09, прил.1 ОЗП=41,73; ЭМ=16,55; ЗПМ=41,73; МАТ=10,62 | [19 empty] | ИНДЕКС К ПОЗИЦИИ: Объекты здравоохранения: Прочие(56), ФЕР, 1 кв 2026 (СМР),Письмо Минстроя России от 30.12.2025 года № 81879-ИФ/09, прил.1 ОЗП=41,73; ЭМ=16,55; ЗПМ=41,73; МАТ=10,62
| Материалы для строительных работ | [21 empty] | Материалы для строительных работ
6 | ФССЦ-14.5.07.04-0101 Приказ Минстроя России от 26.12.2019 №876/пр | Колерная паста (10%) (Материал подрядчика) |  | 4: кг; 5: 25.2; 6: 196.47; З/пМех 10: 4951; З/пМех 14: 0; З/пМех 15: 0; З/пМех 16: 0; З/пМех 17: 0 |  |  |  | Колерная паста (10%) (Материал подрядчика)
Объем=252*0,1
| 2 | ИНДЕКС К ПОЗИЦИИ: Объекты здравоохранения: Прочие(56), ФЕР, 1 кв 2026 (СМР),Письмо Минстроя России от 30.12.2025 года № 81879-ИФ/09, прил.1 ОЗП=41,73; ЭМ=16,55; ЗПМ=41,73; МАТ=10,62 | [19 empty] | ИНДЕКС К ПОЗИЦИИ: Объекты здравоохранения: Прочие(56), ФЕР, 1 кв 2026 (СМР),Письмо Минстроя России от 30.12.2025 года № 81879-ИФ/09, прил.1 ОЗП=41,73; ЭМ=16,55; ЗПМ=41,73; МАТ=10,62
| Материалы для строительных работ | [21 empty] | Материалы для строительных работ
7 | ФЕРр62-17-4 Приказ Минстроя России от 09.02.2021 №51/пр. | Окрашивание водоэмульсионными составами поверхностей потолков, ранее окрашенных: водоэмульсионной краской, с расчисткой старой краски до 10% (п.4 дефектной ведомости) |  | 100 м2 | 2.8 | 10696.66 | 8833.41 | 117.01 | 85.55 | 29951 | 24734 | 328 | 240 | 24.5 | 68.6 | 0.16 | 0.45 |  |  |  | Окрашивание водоэмульсионными составами поверхностей потолков, ранее окрашенных: водоэмульсионной краской, с расчисткой старой краски до 10% (п.4 дефектной ведомости)
Объем=280 / 100
383,18 = 383,77 - 0,24 x 2,44
| 2 | ИНДЕКС К ПОЗИЦИИ: Объекты здравоохранения: Прочие(56), ФЕР, 1 кв 2026 (СМР),Письмо Минстроя России от 30.12.2025 года № 81879-ИФ/09, прил.1 ОЗП=41,73; ЭМ=16,55; ЗПМ=41,73; МАТ=10,62 | [19 empty] | ИНДЕКС К ПОЗИЦИИ: Объекты здравоохранения: Прочие(56), ФЕР, 1 кв 2026 (СМР),Письмо Минстроя России от 30.12.2025 года № 81879-ИФ/09, прил.1 ОЗП=41,73; ЭМ=16,55; ЗПМ=41,73; МАТ=10,62
| Малярные работы (ремонтно-строительные) | [21 empty] | Малярные работы (ремонтно-строительные)
|  |  | Накладные расходы 90% ФОТ (от 24 974) | З/пМех 10: 22477
|  |  | Сметная прибыль 46% ФОТ (от 24 974) | З/пМех 10: 11488
|  |  | Итого c накладными и см. прибылью | З/пМех 10: 63916
| 1-3-1 | Затраты труда рабочих (средний разряд работы 3,1) |  | 4: чел.-ч; 5: 24,5 68,6; 6: 8.64; Осн.З/п 7: 8.64; З/пМех 10: 592.7; Осн.З/п 11: 592.7 | [6 empty] | Затраты труда рабочих (средний разряд работы 3,1)
8 | ФССЦ-14.3.02.01-0114 Приказ Минстроя России от 26.12.2019 №876/пр | Краска акриловая: ДИВА-В для стен и потолков (Материал подрядчика) |  | 4: т; 5: 0.1764; 6: 72624.87; З/пМех 10: 12811; З/пМех 14: 0; З/пМех 15: 0; З/пМех 16: 0; З/пМех 17: 0 |  |  |  | Краска акриловая: ДИВА-В для стен и потолков (Материал подрядчика)
| 2 | ИНДЕКС К ПОЗИЦИИ: Объекты здравоохранения: Прочие(56), ФЕР, 1 кв 2026 (СМР),Письмо Минстроя России от 30.12.2025 года № 81879-ИФ/09, прил.1 ОЗП=41,73; ЭМ=16,55; ЗПМ=41,73; МАТ=10,62 | [19 empty] | ИНДЕКС К ПОЗИЦИИ: Объекты здравоохранения: Прочие(56), ФЕР, 1 кв 2026 (СМР),Письмо Минстроя России от 30.12.2025 года № 81879-ИФ/09, прил.1 ОЗП=41,73; ЭМ=16,55; ЗПМ=41,73; МАТ=10,62
| Материалы для строительных работ | [21 empty] | Материалы для строительных работ
9 | ФССЦ-14.5.07.04-0101 Приказ Минстроя России от 26.12.2019 №876/пр | Колерная паста (10%) (Материал подрядчика) |  | 4: кг; 5: 17.64; 6: 196.47; З/пМех 10: 3466; З/пМех 14: 0; З/пМех 15: 0; З/пМех 16: 0; З/пМех 17: 0 |  |  |  | Колерная паста (10%) (Материал подрядчика)
Объем=176,4*0,1
| 2 | ИНДЕКС К ПОЗИЦИИ: Объекты здравоохранения: Прочие(56), ФЕР, 1 кв 2026 (СМР),Письмо Минстроя России от 30.12.2025 года № 81879-ИФ/09, прил.1 ОЗП=41,73; ЭМ=16,55; ЗПМ=41,73; МАТ=10,62 | [19 empty] | ИНДЕКС К ПОЗИЦИИ: Объекты здравоохранения: Прочие(56), ФЕР, 1 кв 2026 (СМР),Письмо Минстроя России от 30.12.2025 года № 81879-ИФ/09, прил.1 ОЗП=41,73; ЭМ=16,55; ЗПМ=41,73; МАТ=10,62
| Материалы для строительных работ | [21 empty] | Материалы для строительных работ
10 | ФЕРр62-5-2 Приказ Минстроя России от 09.02.2021 №51/пр. | Простая масляная окраска ранее окрашенных дверей: с подготовкой и расчисткой старой краски до 10% (п.5 дефектной ведомости) |  | 100 м2 | 0.3 | 9257.92 | 8292.59 | 117.01 | 85.55 | 2777 | 2488 | 35 | 26 | 23 | 6.9 | 0.16 | 0.05 |  |  |  | Простая масляная окраска ранее окрашенных дверей: с подготовкой и расчисткой старой краски до 10% (п.5 дефектной ведомости)
Объем=30 / 100
| 2 | ИНДЕКС К ПОЗИЦИИ: Объекты здравоохранения: Прочие(56), ФЕР, 1 кв 2026 (СМР),Письмо Минстроя России от 30.12.2025 года № 81879-ИФ/09, прил.1 ОЗП=41,73; ЭМ=16,55; ЗПМ=41,73; МАТ=10,62 | [19 empty] | ИНДЕКС К ПОЗИЦИИ: Объекты здравоохранения: Прочие(56), ФЕР, 1 кв 2026 (СМР),Письмо Минстроя России от 30.12.2025 года № 81879-ИФ/09, прил.1 ОЗП=41,73; ЭМ=16,55; ЗПМ=41,73; МАТ=10,62
| Малярные работы (ремонтно-строительные) | [21 empty] | Малярные работы (ремонтно-строительные)
|  |  | Накладные расходы 90% ФОТ (от 2 514) | З/пМех 10: 2263
|  |  | Сметная прибыль 46% ФОТ (от 2 514) | З/пМех 10: 1156
|  |  | Итого c накладными и см. прибылью | З/пМех 10: 6196
| 1-3-1 | Затраты труда рабочих (средний разряд работы 3,1) |  | 4: чел.-ч; 5: 23 6,9; 6: 8.64; Осн.З/п 7: 8.64; З/пМех 10: 59.62; Осн.З/п 11: 59.62 | [6 empty] | Затраты труда рабочих (средний разряд работы 3,1)
11 | ФССЦ-14.4.02.04-0111 Приказ Минстроя России от 26.12.2019 №876/пр | Краска для внутренних работ МА-025, бежевая, светло-бежевая (Материал подрядчика) |  | 4: т; 5: 0.00441; 6: 122886.14; З/пМех 10: 542; З/пМех 14: 0; З/пМех 15: 0; З/пМех 16: 0; З/пМех 17: 0 |  |  |  | Краска для внутренних работ МА-025, бежевая, светло-бежевая (Материал подрядчика)
| 2 | ИНДЕКС К ПОЗИЦИИ: Объекты здравоохранения: Прочие(56), ФЕР, 1 кв 2026 (СМР),Письмо Минстроя России от 30.12.2025 года № 81879-ИФ/09, прил.1 ОЗП=41,73; ЭМ=16,55; ЗПМ=41,73; МАТ=10,62 | [19 empty] | ИНДЕКС К ПОЗИЦИИ: Объекты здравоохранения: Прочие(56), ФЕР, 1 кв 2026 (СМР),Письмо Минстроя России от 30.12.2025 года № 81879-ИФ/09, прил.1 ОЗП=41,73; ЭМ=16,55; ЗПМ=41,73; МАТ=10,62
| Малярные работы (ремонтно-строительные) | [21 empty] | Малярные работы (ремонтно-строительные)
12 | ФЕРр62-29-1 Приказ Минстроя России от 26.12.2019 №876/пр | Окраска масляными составами ранее окрашенных больших металлических поверхностей (кроме крыш): за один раз (п.6 дефектной ведомости) |  | 100 м2 | 0.1 | 5758.83 | 5025.96 | 10.92 | 5.01 | 576 | 503 | 1 | 1 | 13.78 | 1.38 | 0.01 | 0 |  |  |  | Окраска масляными составами ранее окрашенных больших металлических поверхностей (кроме крыш): за один раз (п.6 дефектной ведомости)
Объем=10 / 100
| 2 | ИНДЕКС К ПОЗИЦИИ: Объекты здравоохранения: Прочие(56), ФЕР, 1 кв 2026 (СМР),Письмо Минстроя России от 30.12.2025 года № 81879-ИФ/09, прил.1 ОЗП=41,73; ЭМ=16,55; ЗПМ=41,73; МАТ=10,62 | [19 empty] | ИНДЕКС К ПОЗИЦИИ: Объекты здравоохранения: Прочие(56), ФЕР, 1 кв 2026 (СМР),Письмо Минстроя России от 30.12.2025 года № 81879-ИФ/09, прил.1 ОЗП=41,73; ЭМ=16,55; ЗПМ=41,73; МАТ=10,62
| Малярные работы (ремонтно-строительные) | [21 empty] | Малярные работы (ремонтно-строительные)
|  |  | Накладные расходы 90% ФОТ (от 504) | З/пМех 10: 454
|  |  | Сметная прибыль 46% ФОТ (от 504) | З/пМех 10: 232
|  |  | Итого c накладными и см. прибылью | З/пМех 10: 1262
| 1-3-2 | Затраты труда рабочих (средний разряд работы 3,2) |  | 4: чел.-ч; 5: 13,78 1,38; 6: 8.74; Осн.З/п 7: 8.74; З/пМех 10: 12.06; Осн.З/п 11: 12.06 | [6 empty] | Затраты труда рабочих (средний разряд работы 3,2)
13 | ФССЦ-14.4.02.04-0111 Приказ Минстроя России от 26.12.2019 №876/пр | Краска для внутренних работ МА-025, бежевая, светло-бежевая (Материал подрядчика) |  | 4: т; 5: 0.00156; 6: 122886.14; З/пМех 10: 192; З/пМех 14: 0; З/пМех 15: 0; З/пМех 16: 0; З/пМех 17: 0 |  |  |  | Краска для внутренних работ МА-025, бежевая, светло-бежевая (Материал подрядчика)
| 2 | ИНДЕКС К ПОЗИЦИИ: Объекты здравоохранения: Прочие(56), ФЕР, 1 кв 2026 (СМР),Письмо Минстроя России от 30.12.2025 года № 81879-ИФ/09, прил.1 ОЗП=41,73; ЭМ=16,55; ЗПМ=41,73; МАТ=10,62 | [19 empty] | ИНДЕКС К ПОЗИЦИИ: Объекты здравоохранения: Прочие(56), ФЕР, 1 кв 2026 (СМР),Письмо Минстроя России от 30.12.2025 года № 81879-ИФ/09, прил.1 ОЗП=41,73; ЭМ=16,55; ЗПМ=41,73; МАТ=10,62
| Малярные работы (ремонтно-строительные) | [21 empty] | Малярные работы (ремонтно-строительные)
14 | ФЕРр62-35-1 Приказ Минстроя России от 26.12.2019 №876/пр | Окраска масляными составами ранее окрашенных металлических решеток и оград: без рельефа за 1 раз (Прим.) (п.7 дефектной ведомости) |  | 100 м2 | 0.1 | 21825.15 | 21272.28 | 10.92 | 5.01 | 2183 | 2127 | 1 | 1 | 59 | 5.9 | 0.01 | 0 |  |  |  | Окраска масляными составами ранее окрашенных металлических решеток и оград: без рельефа за 1 раз (Прим.) (п.7 дефектной ведомости)
Объем=10 / 100
| 2 | ИНДЕКС К ПОЗИЦИИ: Объекты здравоохранения: Прочие(56), ФЕР, 1 кв 2026 (СМР),Письмо Минстроя России от 30.12.2025 года № 81879-ИФ/09, прил.1 ОЗП=41,73; ЭМ=16,55; ЗПМ=41,73; МАТ=10,62 | [19 empty] | ИНДЕКС К ПОЗИЦИИ: Объекты здравоохранения: Прочие(56), ФЕР, 1 кв 2026 (СМР),Письмо Минстроя России от 30.12.2025 года № 81879-ИФ/09, прил.1 ОЗП=41,73; ЭМ=16,55; ЗПМ=41,73; МАТ=10,62
| Малярные работы (ремонтно-строительные) | [21 empty] | Малярные работы (ремонтно-строительные)
|  |  | Накладные расходы 90% ФОТ (от 2 128) | З/пМех 10: 1915
|  |  | Сметная прибыль 46% ФОТ (от 2 128) | З/пМех 10: 979
|  |  | Итого c накладными и см. прибылью | З/пМех 10: 5077
| 1-3-1 | Затраты труда рабочих (средний разряд работы 3,1) |  | 4: чел.-ч; 5: 59 5,9; 6: 8.64; Осн.З/п 7: 8.64; З/пМех 10: 50.98; Осн.З/п 11: 50.98 | [6 empty] | Затраты труда рабочих (средний разряд работы 3,1)
15 | ФССЦ-14.4.02.04-0111 Приказ Минстроя России от 26.12.2019 №876/пр | Краска для внутренних работ МА-025, бежевая, светло-бежевая (Материал подрядчика) |  | 4: т; 5: 0.00108; 6: 122886.14; З/пМех 10: 133; З/пМех 14: 0; З/пМех 15: 0; З/пМех 16: 0; З/пМех 17: 0 |  |  |  | Краска для внутренних работ МА-025, бежевая, светло-бежевая (Материал подрядчика)
| 2 | ИНДЕКС К ПОЗИЦИИ: Объекты здравоохранения: Прочие(56), ФЕР, 1 кв 2026 (СМР),Письмо Минстроя России от 30.12.2025 года № 81879-ИФ/09, прил.1 ОЗП=41,73; ЭМ=16,55; ЗПМ=41,73; МАТ=10,62 | [19 empty] | ИНДЕКС К ПОЗИЦИИ: Объекты здравоохранения: Прочие(56), ФЕР, 1 кв 2026 (СМР),Письмо Минстроя России от 30.12.2025 года № 81879-ИФ/09, прил.1 ОЗП=41,73; ЭМ=16,55; ЗПМ=41,73; МАТ=10,62
| Малярные работы (ремонтно-строительные) | [21 empty] | Малярные работы (ремонтно-строительные)
16 | ФЕРр61-28-1 Приказ Минстроя России от 26.12.2019 №876/пр | Устройство основания под штукатурку из металлической сетки: по кирпичным и бетонным поверхностям (п.8 дефектной ведомости) |  | 100 м2 | 1 | 61644.26 | 26560.31 | 144.15 | 63.01 | 61644 | 26560 | 144 | 63 | 81.6 | 81.6 | 0.13 | 0.13 |  |  |  | Устройство основания под штукатурку из металлической сетки: по кирпичным и бетонным поверхностям (п.8 дефектной ведомости)
Объем=100 / 100
3 935,19 = 3 935,63 - 0,18 x 2,44
| 2 | ИНДЕКС К ПОЗИЦИИ: Объекты здравоохранения: Прочие(56), ФЕР, 1 кв 2026 (СМР),Письмо Минстроя России от 30.12.2025 года № 81879-ИФ/09, прил.1 ОЗП=41,73; ЭМ=16,55; ЗПМ=41,73; МАТ=10,62 | [19 empty] | ИНДЕКС К ПОЗИЦИИ: Объекты здравоохранения: Прочие(56), ФЕР, 1 кв 2026 (СМР),Письмо Минстроя России от 30.12.2025 года № 81879-ИФ/09, прил.1 ОЗП=41,73; ЭМ=16,55; ЗПМ=41,73; МАТ=10,62
| Штукатурные работы (ремонтно-строительные) | [21 empty] | Штукатурные работы (ремонтно-строительные)
|  |  | Накладные расходы 89% ФОТ (от 26 623) | З/пМех 10: 23694
|  |  | Сметная прибыль 44% ФОТ (от 26 623) | З/пМех 10: 11714
|  |  | Итого c накладными и см. прибылью | З/пМех 10: 97052
| 1-2-0 | Затраты труда рабочих (средний разряд работы 2,0) |  | 4: чел.-ч; 5: 81,6 81,6; 6: 7.8; Осн.З/п 7: 7.8; З/пМех 10: 636.48; Осн.З/п 11: 636.48 | [6 empty] | Затраты труда рабочих (средний разряд работы 2,0)
17 | ФЕРр61-10-1 Приказ Минстроя России от 26.12.2019 №876/пр | Ремонт штукатурки гладких фасадов по камню и бетону с земли и лесов: цементно-известковым раствором площадью отдельных мест до 5 м2 толщиной слоя до 20 мм (30мм) (п.8 дефектной ведомости) |  | 100 м2 | 1 | 75581.77 | 63461.31 | 20.03 |  | 75582 | 63461 | 20 |  | 174 | 174 | 0 | 0 |  |  |  | Ремонт штукатурки гладких фасадов по камню и бетону с земли и лесов: цементно-известковым раствором площадью отдельных мест до 5 м2 толщиной слоя до 20 мм (30мм) (п.8 дефектной ведомости)
Объем=100 / 100
2 661,37 = 2 662,22 - 0,35 x 2,44
| 2 | ИНДЕКС К ПОЗИЦИИ: Объекты здравоохранения: Прочие(56), ФЕР, 1 кв 2026 (СМР),Письмо Минстроя России от 30.12.2025 года № 81879-ИФ/09, прил.1 ОЗП=41,73; ЭМ=16,55; ЗПМ=41,73; МАТ=10,62 | [19 empty] | ИНДЕКС К ПОЗИЦИИ: Объекты здравоохранения: Прочие(56), ФЕР, 1 кв 2026 (СМР),Письмо Минстроя России от 30.12.2025 года № 81879-ИФ/09, прил.1 ОЗП=41,73; ЭМ=16,55; ЗПМ=41,73; МАТ=10,62
| Штукатурные работы (ремонтно-строительные) | [21 empty] | Штукатурные работы (ремонтно-строительные)
|  |  | Накладные расходы 89% ФОТ (от 63 461) | З/пМех 10: 56480
|  |  | Сметная прибыль 44% ФОТ (от 63 461) | З/пМех 10: 27923
|  |  | Итого c накладными и см. прибылью | З/пМех 10: 159985
| 1-3-2 | Затраты труда рабочих (средний разряд работы 3,2) |  | 4: чел.-ч; 5: 174 174; 6: 8.74; Осн.З/п 7: 8.74; З/пМех 10: 1520.76; Осн.З/п 11: 1520.76 | [6 empty] | Затраты труда рабочих (средний разряд работы 3,2)
18 | ФЕРр61-10-2 Приказ Минстроя России от 26.12.2019 №876/пр | Ремонт штукатурки гладких фасадов по камню и бетону с земли и лесов: на каждые следующие 10 мм толщины слоя добавлять к расценке 61-10-1 (п.8 дефектной ведомости) |  | 100 м2 | 1 | 18460.8 | 12400.49 | 10.1 |  | 18461 | 12400 | 10 |  | 34 | 34 | 0 | 0 |  |  |  | Ремонт штукатурки гладких фасадов по камню и бетону с земли и лесов: на каждые следующие 10 мм толщины слоя добавлять к расценке 61-10-1 (п.8 дефектной ведомости)
Объем=100 / 100
| 2 | ИНДЕКС К ПОЗИЦИИ: Объекты здравоохранения: Прочие(56), ФЕР, 1 кв 2026 (СМР),Письмо Минстроя России от 30.12.2025 года № 81879-ИФ/09, прил.1 ОЗП=41,73; ЭМ=16,55; ЗПМ=41,73; МАТ=10,62 | [19 empty] | ИНДЕКС К ПОЗИЦИИ: Объекты здравоохранения: Прочие(56), ФЕР, 1 кв 2026 (СМР),Письмо Минстроя России от 30.12.2025 года № 81879-ИФ/09, прил.1 ОЗП=41,73; ЭМ=16,55; ЗПМ=41,73; МАТ=10,62
| Штукатурные работы (ремонтно-строительные) | [21 empty] | Штукатурные работы (ремонтно-строительные)
|  |  | Накладные расходы 89% ФОТ (от 12 400) | З/пМех 10: 11036
|  |  | Сметная прибыль 44% ФОТ (от 12 400) | З/пМех 10: 5456
|  |  | Итого c накладными и см. прибылью | З/пМех 10: 34953
| 1-3-2 | Затраты труда рабочих (средний разряд работы 3,2) |  | 4: чел.-ч; 5: 34 34; 6: 8.74; Осн.З/п 7: 8.74; З/пМех 10: 297.16; Осн.З/п 11: 297.16 | [6 empty] | Затраты труда рабочих (средний разряд работы 3,2)
19 | ФЕРр62-19-1 Приказ Минстроя России от 09.02.2021 №51/пр. | Окраска известковыми составами ранее окрашенных фасадов простых: по штукатурке с земли и лесов (п.9 дефектной ведомости) |  | 100 м2 | 2.84 | 7850.56 | 6293.72 | 35.42 | 14.61 | 22296 | 17874 | 101 | 41 | 18.46 | 52.43 | 0.03 | 0.09 |  |  |  | Окраска известковыми составами ранее окрашенных фасадов простых: по штукатурке с земли и лесов (п.9 дефектной ведомости)
Объем=284 / 100
296,22 = 296,52 - 0,124 x 2,44
| 2 | ИНДЕКС К ПОЗИЦИИ: Объекты здравоохранения: Прочие(56), ФЕР, 1 кв 2026 (СМР),Письмо Минстроя России от 30.12.2025 года № 81879-ИФ/09, прил.1 ОЗП=41,73; ЭМ=16,55; ЗПМ=41,73; МАТ=10,62 | [19 empty] | ИНДЕКС К ПОЗИЦИИ: Объекты здравоохранения: Прочие(56), ФЕР, 1 кв 2026 (СМР),Письмо Минстроя России от 30.12.2025 года № 81879-ИФ/09, прил.1 ОЗП=41,73; ЭМ=16,55; ЗПМ=41,73; МАТ=10,62
| Малярные работы (ремонтно-строительные) | [21 empty] | Малярные работы (ремонтно-строительные)
|  |  | Накладные расходы 90% ФОТ (от 17 915) | З/пМех 10: 16124
|  |  | Сметная прибыль 46% ФОТ (от 17 915) | З/пМех 10: 8241
|  |  | Итого c накладными и см. прибылью | З/пМех 10: 46661
| 1-2-5 | Затраты труда рабочих (средний разряд работы 2,5) |  | 4: чел.-ч; 5: 18,46 52,43; 6: 8.17; Осн.З/п 7: 8.17; З/пМех 10: 428.35; Осн.З/п 11: 428.35 | [6 empty] | Затраты труда рабочих (средний разряд работы 2,5)
20 | ФЕРр61-10-1 Приказ Минстроя России от 26.12.2019 №876/пр | Ремонт штукатурки гладких фасадов по камню и бетону с земли и лесов: цементно-известковым раствором площадью отдельных мест до 5 м2 толщиной слоя до 20 мм (30мм) (Прим. цоколя) (п.10 дефектной ведомости) |  | 100 м2 | 0.3 | 75581.77 | 63461.31 | 20.03 |  | 22675 | 19038 | 6 |  | 174 | 52.2 | 0 | 0 |  |  |  | Ремонт штукатурки гладких фасадов по камню и бетону с земли и лесов: цементно-известковым раствором площадью отдельных мест до 5 м2 толщиной слоя до 20 мм (30мм) (Прим. цоколя) (п.10 дефектной ведомости)
Объем=30 / 100
2 661,37 = 2 662,22 - 0,35 x 2,44
| 2 | ИНДЕКС К ПОЗИЦИИ: Объекты здравоохранения: Прочие(56), ФЕР, 1 кв 2026 (СМР),Письмо Минстроя России от 30.12.2025 года № 81879-ИФ/09, прил.1 ОЗП=41,73; ЭМ=16,55; ЗПМ=41,73; МАТ=10,62 | [19 empty] | ИНДЕКС К ПОЗИЦИИ: Объекты здравоохранения: Прочие(56), ФЕР, 1 кв 2026 (СМР),Письмо Минстроя России от 30.12.2025 года № 81879-ИФ/09, прил.1 ОЗП=41,73; ЭМ=16,55; ЗПМ=41,73; МАТ=10,62
| Штукатурные работы (ремонтно-строительные) | [21 empty] | Штукатурные работы (ремонтно-строительные)
|  |  | Накладные расходы 89% ФОТ (от 19 038) | З/пМех 10: 16944
|  |  | Сметная прибыль 44% ФОТ (от 19 038) | З/пМех 10: 8377
|  |  | Итого c накладными и см. прибылью | З/пМех 10: 47996
| 1-3-2 | Затраты труда рабочих (средний разряд работы 3,2) |  | 4: чел.-ч; 5: 174 52,2; 6: 8.74; Осн.З/п 7: 8.74; З/пМех 10: 456.23; Осн.З/п 11: 456.23 | [6 empty] | Затраты труда рабочих (средний разряд работы 3,2)
21 | ФЕРр61-10-2 Приказ Минстроя России от 26.12.2019 №876/пр | Ремонт штукатурки гладких фасадов по камню и бетону с земли и лесов: на каждые следующие 10 мм толщины слоя добавлять к расценке 61-10-1 (30мм) (Прим. цоколя) (п.10 дефектной ведомости) |  | 100 м2 | 0.3 | 18460.8 | 12400.49 | 10.1 |  | 5538 | 3720 | 3 |  | 34 | 10.2 | 0 | 0 |  |  |  | Ремонт штукатурки гладких фасадов по камню и бетону с земли и лесов: на каждые следующие 10 мм толщины слоя добавлять к расценке 61-10-1 (30мм) (Прим. цоколя) (п.10 дефектной ведомости)
Объем=30 / 100
| 2 | ИНДЕКС К ПОЗИЦИИ: Объекты здравоохранения: Прочие(56), ФЕР, 1 кв 2026 (СМР),Письмо Минстроя России от 30.12.2025 года № 81879-ИФ/09, прил.1 ОЗП=41,73; ЭМ=16,55; ЗПМ=41,73; МАТ=10,62 | [19 empty] | ИНДЕКС К ПОЗИЦИИ: Объекты здравоохранения: Прочие(56), ФЕР, 1 кв 2026 (СМР),Письмо Минстроя России от 30.12.2025 года № 81879-ИФ/09, прил.1 ОЗП=41,73; ЭМ=16,55; ЗПМ=41,73; МАТ=10,62
| Штукатурные работы (ремонтно-строительные) | [21 empty] | Штукатурные работы (ремонтно-строительные)
|  |  | Накладные расходы 89% ФОТ (от 3 720) | З/пМех 10: 3311
|  |  | Сметная прибыль 44% ФОТ (от 3 720) | З/пМех 10: 1637
|  |  | Итого c накладными и см. прибылью | З/пМех 10: 10486
| 1-3-2 | Затраты труда рабочих (средний разряд работы 3,2) |  | 4: чел.-ч; 5: 34 10,2; 6: 8.74; Осн.З/п 7: 8.74; З/пМех 10: 89.15; Осн.З/п 11: 89.15 | [6 empty] | Затраты труда рабочих (средний разряд работы 3,2)
22 | ФЕРр62-41-1 Приказ Минстроя России от 09.02.2021 №51/пр. | Очистка вручную поверхности фасадов простых от известковой окраски: с земли и лесов (Прим. расчистка старой краски 10%) (п.11 дефектной ведомости) |  | 100 м2 | 0.1 | 5793.79 | 5793.79 |  |  | 579 | 579 |  |  | 17.8 | 1.78 | 0 | 0 |  |  |  | Очистка вручную поверхности фасадов простых от известковой окраски: с земли и лесов (Прим. расчистка старой краски 10%) (п.11 дефектной ведомости)
Объем=(100*0,1) / 100
| 2 | ИНДЕКС К ПОЗИЦИИ: Объекты здравоохранения: Прочие(56), ФЕР, 1 кв 2026 (СМР),Письмо Минстроя России от 30.12.2025 года № 81879-ИФ/09, прил.1 ОЗП=41,73; ЭМ=16,55; ЗПМ=41,73; МАТ=10,62 | [19 empty] | ИНДЕКС К ПОЗИЦИИ: Объекты здравоохранения: Прочие(56), ФЕР, 1 кв 2026 (СМР),Письмо Минстроя России от 30.12.2025 года № 81879-ИФ/09, прил.1 ОЗП=41,73; ЭМ=16,55; ЗПМ=41,73; МАТ=10,62
| Малярные работы (ремонтно-строительные) | [21 empty] | Малярные работы (ремонтно-строительные)
|  |  | Накладные расходы 90% ФОТ (от 579) | З/пМех 10: 521
|  |  | Сметная прибыль 46% ФОТ (от 579) | З/пМех 10: 266
|  |  | Итого c накладными и см. прибылью | З/пМех 10: 1366
| 1-2-0 | Затраты труда рабочих (средний разряд работы 2,0) |  | 4: чел.-ч; 5: 17,8 1,78; 6: 7.8; Осн.З/п 7: 7.8; З/пМех 10: 13.88; Осн.З/п 11: 13.88 | [6 empty] | Затраты труда рабочих (средний разряд работы 2,0)
23 | ФЕР15-04-019-07 Приказ Минстроя России от 14.10.2021 №746/пр | Окраска фасадов акриловыми составами: с лесов вручную по подготовленной поверхности (Прим. цоколя) (п.11 дефектной ведомости) |  | 100 м2 | 1 | 5083.77 | 5016.36 | 67.19 | 29.21 | 5084 | 5016 | 67 | 29 | 12.94 | 12.94 | 0.06 | 0.06 |  |  |  | Окраска фасадов акриловыми составами: с лесов вручную по подготовленной поверхности (Прим. цоколя) (п.11 дефектной ведомости)
Объем=100 / 100
| 2 | ИНДЕКС К ПОЗИЦИИ: Объекты здравоохранения: Прочие(56), ФЕР, 1 кв 2026 (СМР),Письмо Минстроя России от 30.12.2025 года № 81879-ИФ/09, прил.1 ОЗП=41,73; ЭМ=16,55; ЗПМ=41,73; МАТ=10,62 | [19 empty] | ИНДЕКС К ПОЗИЦИИ: Объекты здравоохранения: Прочие(56), ФЕР, 1 кв 2026 (СМР),Письмо Минстроя России от 30.12.2025 года № 81879-ИФ/09, прил.1 ОЗП=41,73; ЭМ=16,55; ЗПМ=41,73; МАТ=10,62
| Отделочные работы | [21 empty] | Отделочные работы
|  |  | Накладные расходы 100%*0.9 ФОТ (от 5 045) | З/пМех 10: 4541
|  |  | Сметная прибыль 49%*0.85 ФОТ (от 5 045) | З/пМех 10: 2101
|  |  | Итого c накладными и см. прибылью | З/пМех 10: 11726
| 1-3-7 | Затраты труда рабочих (средний разряд работы 3,7) |  | 4: чел.-ч; 5: 12,94 12,94; 6: 9.29; Осн.З/п 7: 9.29; З/пМех 10: 120.21; Осн.З/п 11: 120.21 | [6 empty] | Затраты труда рабочих (средний разряд работы 3,7)
24 | ФССЦ-14.3.02.01-0219 Приказ Минстроя России от 26.12.2019 №876/пр | Краска универсальная, акриловая для внутренних и наружных работ (Материал подрядчика) |  | 4: т; 5: 0.038; 6: 164408.22; З/пМех 10: 6248; З/пМех 14: 0; З/пМех 15: 0; З/пМех 16: 0; З/пМех 17: 0 |  |  |  | Краска универсальная, акриловая для внутренних и наружных работ (Материал подрядчика)
| 2 | ИНДЕКС К ПОЗИЦИИ: Объекты здравоохранения: Прочие(56), ФЕР, 1 кв 2026 (СМР),Письмо Минстроя России от 30.12.2025 года № 81879-ИФ/09, прил.1 ОЗП=41,73; ЭМ=16,55; ЗПМ=41,73; МАТ=10,62 | [19 empty] | ИНДЕКС К ПОЗИЦИИ: Объекты здравоохранения: Прочие(56), ФЕР, 1 кв 2026 (СМР),Письмо Минстроя России от 30.12.2025 года № 81879-ИФ/09, прил.1 ОЗП=41,73; ЭМ=16,55; ЗПМ=41,73; МАТ=10,62
| Отделочные работы | [21 empty] | Отделочные работы
25 | ФССЦ-14.5.07.04-0101 Приказ Минстроя России от 26.12.2019 №876/пр | Колерная паста (10%) (Материал подрядчика) |  | 4: кг; 5: 3.8; 6: 196.47; З/пМех 10: 747; З/пМех 14: 0; З/пМех 15: 0; З/пМех 16: 0; З/пМех 17: 0 |  |  |  | Колерная паста (10%) (Материал подрядчика)
Объем=38*0,1
| 2 | ИНДЕКС К ПОЗИЦИИ: Объекты здравоохранения: Прочие(56), ФЕР, 1 кв 2026 (СМР),Письмо Минстроя России от 30.12.2025 года № 81879-ИФ/09, прил.1 ОЗП=41,73; ЭМ=16,55; ЗПМ=41,73; МАТ=10,62 | [19 empty] | ИНДЕКС К ПОЗИЦИИ: Объекты здравоохранения: Прочие(56), ФЕР, 1 кв 2026 (СМР),Письмо Минстроя России от 30.12.2025 года № 81879-ИФ/09, прил.1 ОЗП=41,73; ЭМ=16,55; ЗПМ=41,73; МАТ=10,62
| Материалы для строительных работ | [21 empty] | Материалы для строительных работ
26 | ФССЦ-14.4.01.02-0101 Приказ Минстроя России от 26.12.2019 №876/пр | Грунтовка: акриловая глубокого проникновения "БИРСС Грунт КШ" (Материал подрядчика) |  | 4: т; 5: 0.013; 6: 119218.1; З/пМех 10: 1550; З/пМех 14: 0; З/пМех 15: 0; З/пМех 16: 0; З/пМех 17: 0 |  |  |  | Грунтовка: акриловая глубокого проникновения "БИРСС Грунт КШ" (Материал подрядчика)
| 2 | ИНДЕКС К ПОЗИЦИИ: Объекты здравоохранения: Прочие(56), ФЕР, 1 кв 2026 (СМР),Письмо Минстроя России от 30.12.2025 года № 81879-ИФ/09, прил.1 ОЗП=41,73; ЭМ=16,55; ЗПМ=41,73; МАТ=10,62 | [19 empty] | ИНДЕКС К ПОЗИЦИИ: Объекты здравоохранения: Прочие(56), ФЕР, 1 кв 2026 (СМР),Письмо Минстроя России от 30.12.2025 года № 81879-ИФ/09, прил.1 ОЗП=41,73; ЭМ=16,55; ЗПМ=41,73; МАТ=10,62
| Материалы для строительных работ | [21 empty] | Материалы для строительных работ
27 | ФЕРр63-7-5 Приказ Минстроя России от 26.12.2019 №876/пр | Разборка облицовки стен: из керамических глазурованных плиток (п.12 дефектной ведомости) |  | 100 м2 | 0.1 | 25990.17 | 24401.2 | 1588.97 | 197.38 | 2599 | 2440 | 159 | 20 | 74.3 | 7.43 | 0.35 | 0.04 |  |  |  | Разборка облицовки стен: из керамических глазурованных плиток (п.12 дефектной ведомости)
Объем=10 / 100
| 2 | ИНДЕКС К ПОЗИЦИИ: Объекты здравоохранения: Прочие(56), ФЕР, 1 кв 2026 (СМР),Письмо Минстроя России от 30.12.2025 года № 81879-ИФ/09, прил.1 ОЗП=41,73; ЭМ=16,55; ЗПМ=41,73; МАТ=10,62 | [19 empty] | ИНДЕКС К ПОЗИЦИИ: Объекты здравоохранения: Прочие(56), ФЕР, 1 кв 2026 (СМР),Письмо Минстроя России от 30.12.2025 года № 81879-ИФ/09, прил.1 ОЗП=41,73; ЭМ=16,55; ЗПМ=41,73; МАТ=10,62
| Стекольные, обойные и облицовочные работы (ремонтно-строительные) | [21 empty] | Стекольные, обойные и облицовочные работы (ремонтно-строительные)
|  |  | Накладные расходы 90% ФОТ (от 2 460) | З/пМех 10: 2214
|  |  | Сметная прибыль 45% ФОТ (от 2 460) | З/пМех 10: 1107
|  |  | Итого c накладными и см. прибылью | З/пМех 10: 5920
| 1-2-1 | Затраты труда рабочих (средний разряд работы 2,1) |  | 4: чел.-ч; 5: 74,3 7,43; 6: 7.87; Осн.З/п 7: 7.87; З/пМех 10: 58.47; Осн.З/п 11: 58.47 | [6 empty] | Затраты труда рабочих (средний разряд работы 2,1)
28 | ФЕР15-01-019-05 Приказ Минстроя России от 09.02.2021 №51/пр. | Гладкая облицовка стен, столбов, пилястр и откосов (без карнизных, плинтусных и угловых плиток) без установки плиток туалетного гарнитура на клее из сухих смесей: по кирпичу и бетону (п.12 дефектной ведомости) |  | 100 м2 | 0.1 | 44689.22 | 44154.1 | 525.46 | 731.53 | 4469 | 4415 | 53 | 73 | 115.26 | 11.53 | 1.65 | 0.17 |  |  |  | Гладкая облицовка стен, столбов, пилястр и откосов (без карнизных, плинтусных и угловых плиток) без установки плиток туалетного гарнитура на клее из сухих смесей: по кирпичу и бетону (п.12 дефектной ведомости)
Объем=10 / 100
1 090,75 = 1 090,96 - 0,085 x 2,44
| 2 | ИНДЕКС К ПОЗИЦИИ: Объекты здравоохранения: Прочие(56), ФЕР, 1 кв 2026 (СМР),Письмо Минстроя России от 30.12.2025 года № 81879-ИФ/09, прил.1 ОЗП=41,73; ЭМ=16,55; ЗПМ=41,73; МАТ=10,62 | [19 empty] | ИНДЕКС К ПОЗИЦИИ: Объекты здравоохранения: Прочие(56), ФЕР, 1 кв 2026 (СМР),Письмо Минстроя России от 30.12.2025 года № 81879-ИФ/09, прил.1 ОЗП=41,73; ЭМ=16,55; ЗПМ=41,73; МАТ=10,62
| Отделочные работы | [21 empty] | Отделочные работы
|  |  | Накладные расходы 100%*0.9 ФОТ (от 4 488) | З/пМех 10: 4039
|  |  | Сметная прибыль 49%*0.85 ФОТ (от 4 488) | З/пМех 10: 1869
|  |  | Итого c накладными и см. прибылью | З/пМех 10: 10377
| 1-3-6 | Затраты труда рабочих (средний разряд работы 3,6) |  | 4: чел.-ч; 5: 115,26 11,53; 6: 9.18; Осн.З/п 7: 9.18; З/пМех 10: 105.85; Осн.З/п 11: 105.85 | [6 empty] | Затраты труда рабочих (средний разряд работы 3,6)
29 | ФССЦ-06.2.01.02-0028 Приказ Минстроя России от 26.12.2019 №876/пр | Плитки керамические глазурованные для внутренней облицовки стен: многоцветные, "Итало-дизайн" (коллекция "Кармен", эконом класс), размер 300х200х7 мм (Материал подрядчика) |  | 4: м2; 5: 10; 6: 775.58; З/пМех 10: 7756; З/пМех 14: 0; З/пМех 15: 0; З/пМех 16: 0; З/пМех 17: 0 |  |  |  | Плитки керамические глазурованные для внутренней облицовки стен: многоцветные, "Итало-дизайн" (коллекция "Кармен", эконом класс), размер 300х200х7 мм (Материал подрядчика)
| 2 | ИНДЕКС К ПОЗИЦИИ: Объекты здравоохранения: Прочие(56), ФЕР, 1 кв 2026 (СМР),Письмо Минстроя России от 30.12.2025 года № 81879-ИФ/09, прил.1 ОЗП=41,73; ЭМ=16,55; ЗПМ=41,73; МАТ=10,62 | [19 empty] | ИНДЕКС К ПОЗИЦИИ: Объекты здравоохранения: Прочие(56), ФЕР, 1 кв 2026 (СМР),Письмо Минстроя России от 30.12.2025 года № 81879-ИФ/09, прил.1 ОЗП=41,73; ЭМ=16,55; ЗПМ=41,73; МАТ=10,62
| Материалы для строительных работ | [21 empty] | Материалы для строительных работ
30 | ФССЦ-14.1.06.02-0003 Приказ Минстроя России от 26.12.2019 №876/пр | Клей для плитки "Атлас" (сухая смесь) (Материал подрядчика) |  | 4: т; 5: 0.0375; 6: 16752.94; З/пМех 10: 628; З/пМех 14: 0; З/пМех 15: 0; З/пМех 16: 0; З/пМех 17: 0 |  |  |  | Клей для плитки "Атлас" (сухая смесь) (Материал подрядчика)
| 2 | ИНДЕКС К ПОЗИЦИИ: Объекты здравоохранения: Прочие(56), ФЕР, 1 кв 2026 (СМР),Письмо Минстроя России от 30.12.2025 года № 81879-ИФ/09, прил.1 ОЗП=41,73; ЭМ=16,55; ЗПМ=41,73; МАТ=10,62 | [19 empty] | ИНДЕКС К ПОЗИЦИИ: Объекты здравоохранения: Прочие(56), ФЕР, 1 кв 2026 (СМР),Письмо Минстроя России от 30.12.2025 года № 81879-ИФ/09, прил.1 ОЗП=41,73; ЭМ=16,55; ЗПМ=41,73; МАТ=10,62
| Материалы для строительных работ | [21 empty] | Материалы для строительных работ
31 | ФССЦ-04.3.02.09-0101 Приказ Минстроя России от 26.12.2019 №876/пр | Затирка «Боларс» (разной цветности) (Материал подрядчика) |  | 4: т; 5: 0.005; 6: 76032.4; З/пМех 10: 380; З/пМех 14: 0; З/пМех 15: 0; З/пМех 16: 0; З/пМех 17: 0 |  |  |  | Затирка «Боларс» (разной цветности) (Материал подрядчика)
| 2 | ИНДЕКС К ПОЗИЦИИ: Объекты здравоохранения: Прочие(56), ФЕР, 1 кв 2026 (СМР),Письмо Минстроя России от 30.12.2025 года № 81879-ИФ/09, прил.1 ОЗП=41,73; ЭМ=16,55; ЗПМ=41,73; МАТ=10,62 | [19 empty] | ИНДЕКС К ПОЗИЦИИ: Объекты здравоохранения: Прочие(56), ФЕР, 1 кв 2026 (СМР),Письмо Минстроя России от 30.12.2025 года № 81879-ИФ/09, прил.1 ОЗП=41,73; ЭМ=16,55; ЗПМ=41,73; МАТ=10,62
| Материалы для строительных работ | [21 empty] | Материалы для строительных работ
32 | ФЕРр57-2-8 Приказ Минстроя России от 14.10.2021 №746/пр | Разборка покрытий полов: из керамогранитных плит (п.13 дефектной ведомости) |  | 100 м2 | 0.1 | 27943.91 | 27535.12 | 408.79 | 445.26 | 2794 | 2754 | 40 | 45 | 78.74 | 7.87 | 0.79 | 0.08 |  |  |  | Разборка покрытий полов: из керамогранитных плит (п.13 дефектной ведомости)
Объем=10 / 100
| 2 | ИНДЕКС К ПОЗИЦИИ: Объекты здравоохранения: Прочие(56), ФЕР, 1 кв 2026 (СМР),Письмо Минстроя России от 30.12.2025 года № 81879-ИФ/09, прил.1 ОЗП=41,73; ЭМ=16,55; ЗПМ=41,73; МАТ=10,62 | [19 empty] | ИНДЕКС К ПОЗИЦИИ: Объекты здравоохранения: Прочие(56), ФЕР, 1 кв 2026 (СМР),Письмо Минстроя России от 30.12.2025 года № 81879-ИФ/09, прил.1 ОЗП=41,73; ЭМ=16,55; ЗПМ=41,73; МАТ=10,62
| Полы (ремонтно-строительные) | [21 empty] | Полы (ремонтно-строительные)
|  |  | Накладные расходы 89% ФОТ (от 2 799) | З/пМех 10: 2491
|  |  | Сметная прибыль 49% ФОТ (от 2 799) | З/пМех 10: 1372
|  |  | Итого c накладными и см. прибылью | З/пМех 10: 6657
| 1-2-8 | Затраты труда рабочих (средний разряд работы 2,8) |  | 4: чел.-ч; 5: 78,74 7,87; 6: 8.38; Осн.З/п 7: 8.38; З/пМех 10: 65.95; Осн.З/п 11: 65.95 | [6 empty] | Затраты труда рабочих (средний разряд работы 2,8)
33 | ФЕР11-01-047-01 Приказ Минстроя России от 24.05.2021 №321/пр | Устройство покрытий из плит керамогранитных размером: 40х40 см (п.13 дефектной ведомости) |  | 100 м2 | 0.1 | 113620.56 | 113216.41 | 404.15 | 731.53 | 11362 | 11322 | 40 | 73 | 310.42 | 31.04 | 1.73 | 0.17 |  |  |  | Устройство покрытий из плит керамогранитных размером: 40х40 см (п.13 дефектной ведомости)
Объем=10 / 100
2 737,49 = 2 823,23 - 0,44 x 2,44 - 0,013 x 6 513,00
| 2 | ИНДЕКС К ПОЗИЦИИ: Объекты здравоохранения: Прочие(56), ФЕР, 1 кв 2026 (СМР),Письмо Минстроя России от 30.12.2025 года № 81879-ИФ/09, прил.1 ОЗП=41,73; ЭМ=16,55; ЗПМ=41,73; МАТ=10,62 | [19 empty] | ИНДЕКС К ПОЗИЦИИ: Объекты здравоохранения: Прочие(56), ФЕР, 1 кв 2026 (СМР),Письмо Минстроя России от 30.12.2025 года № 81879-ИФ/09, прил.1 ОЗП=41,73; ЭМ=16,55; ЗПМ=41,73; МАТ=10,62
| Полы | [21 empty] | Полы
|  |  | Накладные расходы 112%*0.9 ФОТ (от 11 395) | З/пМех 10: 11486
|  |  | Сметная прибыль 65%*0.85 ФОТ (от 11 395) | З/пМех 10: 6296
|  |  | Итого c накладными и см. прибылью | З/пМех 10: 29144
| 1-3-2 | Затраты труда рабочих (средний разряд работы 3,2) |  | 4: чел.-ч; 5: 310,42 31,04; 6: 8.74; Осн.З/п 7: 8.74; З/пМех 10: 271.29; Осн.З/п 11: 271.29 | [6 empty] | Затраты труда рабочих (средний разряд работы 3,2)
34 | ФССЦ-06.2.05.03-1002 Приказ Минстроя России от 26.12.2019 №876/пр | Плитка керамогранитная, размер 400х400х8 мм (Материал подрядчика) |  | 4: м2; 5: 10.2; 6: 698.05; З/пМех 10: 7120; З/пМех 14: 0; З/пМех 15: 0; З/пМех 16: 0; З/пМех 17: 0 |  |  |  | Плитка керамогранитная, размер 400х400х8 мм (Материал подрядчика)
| 2 | ИНДЕКС К ПОЗИЦИИ: Объекты здравоохранения: Прочие(56), ФЕР, 1 кв 2026 (СМР),Письмо Минстроя России от 30.12.2025 года № 81879-ИФ/09, прил.1 ОЗП=41,73; ЭМ=16,55; ЗПМ=41,73; МАТ=10,62 | [19 empty] | ИНДЕКС К ПОЗИЦИИ: Объекты здравоохранения: Прочие(56), ФЕР, 1 кв 2026 (СМР),Письмо Минстроя России от 30.12.2025 года № 81879-ИФ/09, прил.1 ОЗП=41,73; ЭМ=16,55; ЗПМ=41,73; МАТ=10,62
| Материалы для строительных работ | [21 empty] | Материалы для строительных работ
35 | ФССЦ-11.2.04.05-0001 Приказ Минстроя России от 26.12.2019 №876/пр | Рейки деревянные, сечение 8х18 мм (Материал подрядчика) |  | 4: м3; 5: 0.001; 6: 26550; З/пМех 10: 27; З/пМех 14: 0; З/пМех 15: 0; З/пМех 16: 0; З/пМех 17: 0 |  |  |  | Рейки деревянные, сечение 8х18 мм (Материал подрядчика)
| 2 | ИНДЕКС К ПОЗИЦИИ: Объекты здравоохранения: Прочие(56), ФЕР, 1 кв 2026 (СМР),Письмо Минстроя России от 30.12.2025 года № 81879-ИФ/09, прил.1 ОЗП=41,73; ЭМ=16,55; ЗПМ=41,73; МАТ=10,62 | [19 empty] | ИНДЕКС К ПОЗИЦИИ: Объекты здравоохранения: Прочие(56), ФЕР, 1 кв 2026 (СМР),Письмо Минстроя России от 30.12.2025 года № 81879-ИФ/09, прил.1 ОЗП=41,73; ЭМ=16,55; ЗПМ=41,73; МАТ=10,62
| Материалы для строительных работ | [21 empty] | Материалы для строительных работ
36 | ФССЦ-14.1.06.02-0003 Приказ Минстроя России от 26.12.2019 №876/пр | Клей для плитки "Атлас" (сухая смесь) (Материал подрядчика) |  | 4: т; 5: 0.12; 6: 16752.94; З/пМех 10: 2010; З/пМех 14: 0; З/пМех 15: 0; З/пМех 16: 0; З/пМех 17: 0 |  |  |  | Клей для плитки "Атлас" (сухая смесь) (Материал подрядчика)
| 2 | ИНДЕКС К ПОЗИЦИИ: Объекты здравоохранения: Прочие(56), ФЕР, 1 кв 2026 (СМР),Письмо Минстроя России от 30.12.2025 года № 81879-ИФ/09, прил.1 ОЗП=41,73; ЭМ=16,55; ЗПМ=41,73; МАТ=10,62 | [19 empty] | ИНДЕКС К ПОЗИЦИИ: Объекты здравоохранения: Прочие(56), ФЕР, 1 кв 2026 (СМР),Письмо Минстроя России от 30.12.2025 года № 81879-ИФ/09, прил.1 ОЗП=41,73; ЭМ=16,55; ЗПМ=41,73; МАТ=10,62
| Материалы для строительных работ | [21 empty] | Материалы для строительных работ
37 | ФССЦ-14.3.01.02-0102 Приказ Минстроя России от 26.12.2019 №876/пр | Грунтовка: водно-дисперсионная "БИРСС Бетон-контакт"(Материал подрядчика) |  | 4: т; 5: 0.0003; 6: 195303.5; З/пМех 10: 59; З/пМех 14: 0; З/пМех 15: 0; З/пМех 16: 0; З/пМех 17: 0 |  |  |  | Грунтовка: водно-дисперсионная "БИРСС Бетон-контакт"(Материал подрядчика)
Объем=10*0,03/1000
| 2 | ИНДЕКС К ПОЗИЦИИ: Объекты здравоохранения: Прочие(56), ФЕР, 1 кв 2026 (СМР),Письмо Минстроя России от 30.12.2025 года № 81879-ИФ/09, прил.1 ОЗП=41,73; ЭМ=16,55; ЗПМ=41,73; МАТ=10,62 | [19 empty] | ИНДЕКС К ПОЗИЦИИ: Объекты здравоохранения: Прочие(56), ФЕР, 1 кв 2026 (СМР),Письмо Минстроя России от 30.12.2025 года № 81879-ИФ/09, прил.1 ОЗП=41,73; ЭМ=16,55; ЗПМ=41,73; МАТ=10,62
| Материалы для строительных работ | [21 empty] | Материалы для строительных работ
38 | ФССЦ-04.3.02.09-0101 Приказ Минстроя России от 26.12.2019 №876/пр | Затирка «Боларс» (разной цветности) (Материал подрядчика) |  | 4: т; 5: 0.0013; 6: 76032.4; З/пМех 10: 99; З/пМех 14: 0; З/пМех 15: 0; З/пМех 16: 0; З/пМех 17: 0 |  |  |  | Затирка «Боларс» (разной цветности) (Материал подрядчика)
| 2 | ИНДЕКС К ПОЗИЦИИ: Объекты здравоохранения: Прочие(56), ФЕР, 1 кв 2026 (СМР),Письмо Минстроя России от 30.12.2025 года № 81879-ИФ/09, прил.1 ОЗП=41,73; ЭМ=16,55; ЗПМ=41,73; МАТ=10,62 | [19 empty] | ИНДЕКС К ПОЗИЦИИ: Объекты здравоохранения: Прочие(56), ФЕР, 1 кв 2026 (СМР),Письмо Минстроя России от 30.12.2025 года № 81879-ИФ/09, прил.1 ОЗП=41,73; ЭМ=16,55; ЗПМ=41,73; МАТ=10,62
| Материалы для строительных работ | [21 empty] | Материалы для строительных работ
39 | ФЕР16-04-005-01 Приказ Минстроя России от 30.03.2020 №172/пр | (Демонтаж) Прокладка внутренних трубопроводов водоснабжения и отопления из многослойных полипропиленовых труб, из заранее собранных узлов, наружным диаметром: 20 мм (п.14 дефектной ведомости) |  | 100 м | 0.18 | 2409.21 | 2151.1 | 258.11 | 3.84 | 434 | 388 | 46 | 1 | 5.484 | 0.99 | 0.008 | 0 |  |  |  | (Демонтаж) Прокладка внутренних трубопроводов водоснабжения и отопления из многослойных полипропиленовых труб, из заранее собранных узлов, наружным диаметром: 20 мм (п.14 дефектной ведомости)
Объем=18 / 100
256,98 = 257,69 - 0,293 x 2,44
| 648/пр_2022_п.144_т.2_стр.3_стб.3 | Демонтаж (разборка) систем инженерно-технического обеспечения ОЗП=0,4; ЭМ=0,4 к расх.; ЗПМ=0,4; МАТ=0 к расх.; ТЗ=0,4; ТЗМ=0,4 | [22 empty] | Демонтаж (разборка) систем инженерно-технического обеспечения ОЗП=0,4; ЭМ=0,4 к расх.; ЗПМ=0,4; МАТ=0 к расх.; ТЗ=0,4; ТЗМ=0,4
| 2 | ИНДЕКС К ПОЗИЦИИ: Объекты здравоохранения: Прочие(56), ФЕР, 1 кв 2026 (СМР),Письмо Минстроя России от 30.12.2025 года № 81879-ИФ/09, прил.1 ОЗП=41,73; ЭМ=16,55; ЗПМ=41,73; МАТ=10,62 | [19 empty] | ИНДЕКС К ПОЗИЦИИ: Объекты здравоохранения: Прочие(56), ФЕР, 1 кв 2026 (СМР),Письмо Минстроя России от 30.12.2025 года № 81879-ИФ/09, прил.1 ОЗП=41,73; ЭМ=16,55; ЗПМ=41,73; МАТ=10,62
| Сантехнические работы - внутренние (трубопроводы, водопровод, канализация, отопление, газоснабжение, вентиляция и кондиционирование воздуха) | [21 empty] | Сантехнические работы - внутренние (трубопроводы, водопровод, канализация, отопление, газоснабжение, вентиляция и кондиционирование воздуха)
|  |  | Накладные расходы 121%*0.9 ФОТ (от 389) | З/пМех 10: 424
|  |  | Сметная прибыль 72%*0.85 ФОТ (от 389) | З/пМех 10: 238
|  |  | Итого c накладными и см. прибылью | З/пМех 10: 1096
| 1-3-8 | Затраты труда рабочих (средний разряд работы 3,8) |  | 4: чел.-ч; 5: 5,484 0,99; 6: 9.4; Осн.З/п 7: 9.4; З/пМех 10: 9.31; Осн.З/п 11: 9.31 | [6 empty] | Затраты труда рабочих (средний разряд работы 3,8)
40 | ФЕР16-04-005-01 Приказ Минстроя России от 30.03.2020 №172/пр | Прокладка внутренних трубопроводов водоснабжения и отопления из многослойных полипропиленовых труб, из заранее собранных узлов, наружным диаметром: 20 мм (монтаж трубы Ф20-18п.м.+угол-6шт+тройник-4шт) (п.14 дефектной ведомости) |  | 100 м | 0.18 | 6969.48 | 5377.75 | 645.28 | 9.6 | 1255 | 968 | 116 | 2 | 13.71 | 2.47 | 0.02 | 0 |  |  |  | Прокладка внутренних трубопроводов водоснабжения и отопления из многослойных полипропиленовых труб, из заранее собранных узлов, наружным диаметром: 20 мм (монтаж трубы Ф20-18п.м.+угол-6шт+тройник-4шт) (п.14 дефектной ведомости)
Объем=18 / 100
256,98 = 257,69 - 0,293 x 2,44
| 2 | ИНДЕКС К ПОЗИЦИИ: Объекты здравоохранения: Прочие(56), ФЕР, 1 кв 2026 (СМР),Письмо Минстроя России от 30.12.2025 года № 81879-ИФ/09, прил.1 ОЗП=41,73; ЭМ=16,55; ЗПМ=41,73; МАТ=10,62 | [19 empty] | ИНДЕКС К ПОЗИЦИИ: Объекты здравоохранения: Прочие(56), ФЕР, 1 кв 2026 (СМР),Письмо Минстроя России от 30.12.2025 года № 81879-ИФ/09, прил.1 ОЗП=41,73; ЭМ=16,55; ЗПМ=41,73; МАТ=10,62
| Сантехнические работы - внутренние (трубопроводы, водопровод, канализация, отопление, газоснабжение, вентиляция и кондиционирование воздуха) | [21 empty] | Сантехнические работы - внутренние (трубопроводы, водопровод, канализация, отопление, газоснабжение, вентиляция и кондиционирование воздуха)
|  |  | Накладные расходы 121%*0.9 ФОТ (от 970) | З/пМех 10: 1056
|  |  | Сметная прибыль 72%*0.85 ФОТ (от 970) | З/пМех 10: 594
|  |  | Итого c накладными и см. прибылью | З/пМех 10: 2905
| 1-3-8 | Затраты труда рабочих (средний разряд работы 3,8) |  | 4: чел.-ч; 5: 13,71 2,47; 6: 9.4; Осн.З/п 7: 9.4; З/пМех 10: 23.22; Осн.З/п 11: 23.22 | [6 empty] | Затраты труда рабочих (средний разряд работы 3,8)
41 | ФЕР16-04-006-01 Приказ Минстроя России от 30.03.2020 №172/пр | Сборка узла трубопровода водоснабжения и отопления из многослойного полипропилена, армированного стекловолокном, раструбная сварка, наружный диаметр: 20 мм (монтаж трубы Ф20-18п.м.+угол-6шт+тройник-4шт) (п.14 дефектной ведомости) |  | 100 соединений | 0.24 | 673.94 | 673.94 |  |  | 162 | 162 |  |  | 1.56 | 0.37 | 0 | 0 |  |  |  | Сборка узла трубопровода водоснабжения и отопления из многослойного полипропилена, армированного стекловолокном, раструбная сварка, наружный диаметр: 20 мм (монтаж трубы Ф20-18п.м.+угол-6шт+тройник-4шт) (п.14 дефектной ведомости)
Объем=(6*2+4*3) / 100
| 2 | ИНДЕКС К ПОЗИЦИИ: Объекты здравоохранения: Прочие(56), ФЕР, 1 кв 2026 (СМР),Письмо Минстроя России от 30.12.2025 года № 81879-ИФ/09, прил.1 ОЗП=41,73; ЭМ=16,55; ЗПМ=41,73; МАТ=10,62 | [19 empty] | ИНДЕКС К ПОЗИЦИИ: Объекты здравоохранения: Прочие(56), ФЕР, 1 кв 2026 (СМР),Письмо Минстроя России от 30.12.2025 года № 81879-ИФ/09, прил.1 ОЗП=41,73; ЭМ=16,55; ЗПМ=41,73; МАТ=10,62
| Сантехнические работы - внутренние (трубопроводы, водопровод, канализация, отопление, газоснабжение, вентиляция и кондиционирование воздуха) | [21 empty] | Сантехнические работы - внутренние (трубопроводы, водопровод, канализация, отопление, газоснабжение, вентиляция и кондиционирование воздуха)
|  |  | Накладные расходы 121%*0.9 ФОТ (от 162) | З/пМех 10: 176
|  |  | Сметная прибыль 72%*0.85 ФОТ (от 162) | З/пМех 10: 99
|  |  | Итого c накладными и см. прибылью | З/пМех 10: 437
| 1-4-5 | Затраты труда рабочих (средний разряд работы 4,5) |  | 4: чел.-ч; 5: 1,56 0,37; 6: 10.35; Осн.З/п 7: 10.35; З/пМех 10: 3.83; Осн.З/п 11: 3.83 | [6 empty] | Затраты труда рабочих (средний разряд работы 4,5)
42 | ФССЦ-24.3.02.05-0051 Приказ Минстроя России от 20.10.2020 №636/пр | Трубы напорные из термостабилизированного полипропилена PP-RСТ, армированные стекловолокном, для систем водоснабжения и отопления, номинальное давление 2,0 МПа, SDR 7,4, размер 20х2,8 мм (Материал подрядчика) |  | 4: м; 5: 18.45; 6: 123.09; З/пМех 10: 2271; З/пМех 14: 0; З/пМех 15: 0; З/пМех 16: 0; З/пМех 17: 0 |  |  |  | Трубы напорные из термостабилизированного полипропилена PP-RСТ, армированные стекловолокном, для систем водоснабжения и отопления, номинальное давление 2,0 МПа, SDR 7,4, размер 20х2,8 мм (Материал подрядчика)
| 2 | ИНДЕКС К ПОЗИЦИИ: Объекты здравоохранения: Прочие(56), ФЕР, 1 кв 2026 (СМР),Письмо Минстроя России от 30.12.2025 года № 81879-ИФ/09, прил.1 ОЗП=41,73; ЭМ=16,55; ЗПМ=41,73; МАТ=10,62 | [19 empty] | ИНДЕКС К ПОЗИЦИИ: Объекты здравоохранения: Прочие(56), ФЕР, 1 кв 2026 (СМР),Письмо Минстроя России от 30.12.2025 года № 81879-ИФ/09, прил.1 ОЗП=41,73; ЭМ=16,55; ЗПМ=41,73; МАТ=10,62
| Сантехнические работы - внутренние (трубопроводы, водопровод, канализация, отопление, газоснабжение, вентиляция и кондиционирование воздуха) | [21 empty] | Сантехнические работы - внутренние (трубопроводы, водопровод, канализация, отопление, газоснабжение, вентиляция и кондиционирование воздуха)
43 | ФССЦ-24.3.05.16-0131 Приказ Минстроя России от 26.12.2019 №876/пр | Угольник 90° из сополимера полипропилена РР-R тип 3 (PRC-R), наружный диаметр 20 мм (Материал подрядчика) |  | 4: шт; 5: 6; 6: 7.54; З/пМех 10: 45; З/пМех 14: 0; З/пМех 15: 0; З/пМех 16: 0; З/пМех 17: 0 |  |  |  | Угольник 90° из сополимера полипропилена РР-R тип 3 (PRC-R), наружный диаметр 20 мм (Материал подрядчика)
| 2 | ИНДЕКС К ПОЗИЦИИ: Объекты здравоохранения: Прочие(56), ФЕР, 1 кв 2026 (СМР),Письмо Минстроя России от 30.12.2025 года № 81879-ИФ/09, прил.1 ОЗП=41,73; ЭМ=16,55; ЗПМ=41,73; МАТ=10,62 | [19 empty] | ИНДЕКС К ПОЗИЦИИ: Объекты здравоохранения: Прочие(56), ФЕР, 1 кв 2026 (СМР),Письмо Минстроя России от 30.12.2025 года № 81879-ИФ/09, прил.1 ОЗП=41,73; ЭМ=16,55; ЗПМ=41,73; МАТ=10,62
| Сантехнические работы - внутренние (трубопроводы, водопровод, канализация, отопление, газоснабжение, вентиляция и кондиционирование воздуха) | [21 empty] | Сантехнические работы - внутренние (трубопроводы, водопровод, канализация, отопление, газоснабжение, вентиляция и кондиционирование воздуха)
44 | ФССЦ-24.3.05.15-0191 Приказ Минстроя России от 26.12.2019 №876/пр | Тройник полипропиленовый, диаметр 20 мм (Материал подрядчика) |  | 4: шт; 5: 4; 6: 6.58; З/пМех 10: 26; З/пМех 14: 0; З/пМех 15: 0; З/пМех 16: 0; З/пМех 17: 0 |  |  |  | Тройник полипропиленовый, диаметр 20 мм (Материал подрядчика)
| 2 | ИНДЕКС К ПОЗИЦИИ: Объекты здравоохранения: Прочие(56), ФЕР, 1 кв 2026 (СМР),Письмо Минстроя России от 30.12.2025 года № 81879-ИФ/09, прил.1 ОЗП=41,73; ЭМ=16,55; ЗПМ=41,73; МАТ=10,62 | [19 empty] | ИНДЕКС К ПОЗИЦИИ: Объекты здравоохранения: Прочие(56), ФЕР, 1 кв 2026 (СМР),Письмо Минстроя России от 30.12.2025 года № 81879-ИФ/09, прил.1 ОЗП=41,73; ЭМ=16,55; ЗПМ=41,73; МАТ=10,62
| Сантехнические работы - внутренние (трубопроводы, водопровод, канализация, отопление, газоснабжение, вентиляция и кондиционирование воздуха) | [21 empty] | Сантехнические работы - внутренние (трубопроводы, водопровод, канализация, отопление, газоснабжение, вентиляция и кондиционирование воздуха)
45 | ФССЦ-24.1.02.01-0003 Приказ Минстроя России от 26.12.2019 №876/пр | Хомуты с быстродействующим замком для крепления труб размером 20-24 мм (Материал подрядчика) |  | 4: шт; 5: 18; 6: 102.91; З/пМех 10: 1852; З/пМех 14: 0; З/пМех 15: 0; З/пМех 16: 0; З/пМех 17: 0 |  |  |  | Хомуты с быстродействующим замком для крепления труб размером 20-24 мм (Материал подрядчика)
| 2 | ИНДЕКС К ПОЗИЦИИ: Объекты здравоохранения: Прочие(56), ФЕР, 1 кв 2026 (СМР),Письмо Минстроя России от 30.12.2025 года № 81879-ИФ/09, прил.1 ОЗП=41,73; ЭМ=16,55; ЗПМ=41,73; МАТ=10,62 | [19 empty] | ИНДЕКС К ПОЗИЦИИ: Объекты здравоохранения: Прочие(56), ФЕР, 1 кв 2026 (СМР),Письмо Минстроя России от 30.12.2025 года № 81879-ИФ/09, прил.1 ОЗП=41,73; ЭМ=16,55; ЗПМ=41,73; МАТ=10,62
| Сантехнические работы - внутренние (трубопроводы, водопровод, канализация, отопление, газоснабжение, вентиляция и кондиционирование воздуха) | [21 empty] | Сантехнические работы - внутренние (трубопроводы, водопровод, канализация, отопление, газоснабжение, вентиляция и кондиционирование воздуха)
Итого прямые затраты по разделу в текущих ценах |  |  |  | З/пМех 10: 399110; Осн.З/п 11: 249561; Эк.Маш 12: 1748; З/пМех 13: 1077; З/пМех 15: 696.88; З/пМех 17: 2.09 | [8 empty] | Итого прямые затраты по разделу в текущих ценах
Накладные расходы |  |  |  | З/пМех 10: 225597 | [8 empty] | Накладные расходы
Сметная прибыль |  |  |  | З/пМех 10: 113289 | [8 empty] | Сметная прибыль
Итого по разделу 1 Столовая. |  |  |  | З/пМех 10: 737996; З/пМех 15: 696.88; З/пМех 17: 2.09 | [8 empty] | Итого по разделу 1 Столовая.
Раздел 2. Склад продуктовый | [19 empty] | Раздел 2. Склад продуктовый
46 | ФЕРр61-2-7 Приказ Минстроя России от 26.12.2019 №876/пр | Ремонт штукатурки внутренних стен по камню и бетону цементно-известковым раствором, площадью отдельных мест: до 1 м2 толщиной слоя до 20 мм (30мм) (п.15 дефектной ведомости) |  | 100 м2 | 0.02 | 96227.47 | 83780.49 | 346.56 | 377.66 | 1925 | 1676 | 7 | 8 | 226.6 | 4.53 | 0.67 | 0.01 |  |  |  | Ремонт штукатурки внутренних стен по камню и бетону цементно-известковым раствором, площадью отдельных мест: до 1 м2 толщиной слоя до 20 мм (30мм) (п.15 дефектной ведомости)
Объем=2 / 100
3 168,02 = 3 168,87 - 0,35 x 2,44
| 2 | ИНДЕКС К ПОЗИЦИИ: Объекты здравоохранения: Прочие(56), ФЕР, 1 кв 2026 (СМР),Письмо Минстроя России от 30.12.2025 года № 81879-ИФ/09, прил.1 ОЗП=41,73; ЭМ=16,55; ЗПМ=41,73; МАТ=10,62 | [19 empty] | ИНДЕКС К ПОЗИЦИИ: Объекты здравоохранения: Прочие(56), ФЕР, 1 кв 2026 (СМР),Письмо Минстроя России от 30.12.2025 года № 81879-ИФ/09, прил.1 ОЗП=41,73; ЭМ=16,55; ЗПМ=41,73; МАТ=10,62
| Штукатурные работы (ремонтно-строительные) | [21 empty] | Штукатурные работы (ремонтно-строительные)
|  |  | Накладные расходы 89% ФОТ (от 1 684) | З/пМех 10: 1499
|  |  | Сметная прибыль 44% ФОТ (от 1 684) | З/пМех 10: 741
|  |  | Итого c накладными и см. прибылью | З/пМех 10: 4165
| 1-3-3 | Затраты труда рабочих (средний разряд работы 3,3) |  | 4: чел.-ч; 5: 226,6 4,53; 6: 8.86; Осн.З/п 7: 8.86; З/пМех 10: 40.14; Осн.З/п 11: 40.14 | [6 empty] | Затраты труда рабочих (средний разряд работы 3,3)
47 | ФЕРр61-2-8 Приказ Минстроя России от 26.12.2019 №876/пр | Ремонт штукатурки внутренних стен по камню и бетону цементно-известковым раствором, площадью отдельных мест: на каждые следующие 10 мм толщины слоя добавлять к расценке 61-2-7 (30мм) (п.15 дефектной ведомости) |  | 100 м2 | 0.02 | 18271.92 | 12045.78 | 175.93 | 191.54 | 365 | 241 | 4 | 4 | 32.58 | 0.65 | 0.34 | 0.01 |  |  |  | Ремонт штукатурки внутренних стен по камню и бетону цементно-известковым раствором, площадью отдельных мест: на каждые следующие 10 мм толщины слоя добавлять к расценке 61-2-7 (30мм) (п.15 дефектной ведомости)
Объем=2 / 100
| 2 | ИНДЕКС К ПОЗИЦИИ: Объекты здравоохранения: Прочие(56), ФЕР, 1 кв 2026 (СМР),Письмо Минстроя России от 30.12.2025 года № 81879-ИФ/09, прил.1 ОЗП=41,73; ЭМ=16,55; ЗПМ=41,73; МАТ=10,62 | [19 empty] | ИНДЕКС К ПОЗИЦИИ: Объекты здравоохранения: Прочие(56), ФЕР, 1 кв 2026 (СМР),Письмо Минстроя России от 30.12.2025 года № 81879-ИФ/09, прил.1 ОЗП=41,73; ЭМ=16,55; ЗПМ=41,73; МАТ=10,62
| Штукатурные работы (ремонтно-строительные) | [21 empty] | Штукатурные работы (ремонтно-строительные)
|  |  | Накладные расходы 89% ФОТ (от 245) | З/пМех 10: 218
|  |  | Сметная прибыль 44% ФОТ (от 245) | З/пМех 10: 108
|  |  | Итого c накладными и см. прибылью | З/пМех 10: 691
| 1-3-3 | Затраты труда рабочих (средний разряд работы 3,3) |  | 4: чел.-ч; 5: 32,58 0,65; 6: 8.86; Осн.З/п 7: 8.86; З/пМех 10: 5.76; Осн.З/п 11: 5.76 | [6 empty] | Затраты труда рабочих (средний разряд работы 3,3)
48 | ФЕРр61-4-7 Приказ Минстроя России от 26.12.2019 №876/пр | Ремонт штукатурки потолков по камню и бетону цементно-известковым раствором, площадью отдельных мест: до 1 м2 толщиной слоя до 20 мм (п.16 дефектной ведомости) |  | 100 м2 | 0.02 | 117961.75 | 104883.76 | 372.54 | 405.62 | 2359 | 2098 | 7 | 8 | 280.2 | 5.6 | 0.72 | 0.01 |  |  |  | Ремонт штукатурки потолков по камню и бетону цементно-известковым раствором, площадью отдельных мест: до 1 м2 толщиной слоя до 20 мм (п.16 дефектной ведомости)
Объем=2 / 100
3 732,27 = 3 733,12 - 0,35 x 2,44
| 2 | ИНДЕКС К ПОЗИЦИИ: Объекты здравоохранения: Прочие(56), ФЕР, 1 кв 2026 (СМР),Письмо Минстроя России от 30.12.2025 года № 81879-ИФ/09, прил.1 ОЗП=41,73; ЭМ=16,55; ЗПМ=41,73; МАТ=10,62 | [19 empty] | ИНДЕКС К ПОЗИЦИИ: Объекты здравоохранения: Прочие(56), ФЕР, 1 кв 2026 (СМР),Письмо Минстроя России от 30.12.2025 года № 81879-ИФ/09, прил.1 ОЗП=41,73; ЭМ=16,55; ЗПМ=41,73; МАТ=10,62
| Штукатурные работы (ремонтно-строительные) | [21 empty] | Штукатурные работы (ремонтно-строительные)
|  |  | Накладные расходы 89% ФОТ (от 2 106) | З/пМех 10: 1874
|  |  | Сметная прибыль 44% ФОТ (от 2 106) | З/пМех 10: 927
|  |  | Итого c накладными и см. прибылью | З/пМех 10: 5160
| 1-3-4 | Затраты труда рабочих (средний разряд работы 3,4) |  | 4: чел.-ч; 5: 280,2 5,6; 6: 8.97; Осн.З/п 7: 8.97; З/пМех 10: 50.23; Осн.З/п 11: 50.23 | [6 empty] | Затраты труда рабочих (средний разряд работы 3,4)
49 | ФЕРр62-1-4 Приказ Минстроя России от 26.12.2019 №876/пр | Окраска известковыми составами: по штукатурке (п.17 дефектной ведомости) |  | 100 м2 | 0.5 | 5276.52 | 4875.32 | 84.41 | 70.94 | 2638 | 2438 | 42 | 35 | 14.3 | 7.15 | 0.13 | 0.07 |  |  |  | Окраска известковыми составами: по штукатурке (п.17 дефектной ведомости)
Объем=50 / 100
151,76 = 152,06 - 0,124 x 2,44
| 2 | ИНДЕКС К ПОЗИЦИИ: Объекты здравоохранения: Прочие(56), ФЕР, 1 кв 2026 (СМР),Письмо Минстроя России от 30.12.2025 года № 81879-ИФ/09, прил.1 ОЗП=41,73; ЭМ=16,55; ЗПМ=41,73; МАТ=10,62 | [19 empty] | ИНДЕКС К ПОЗИЦИИ: Объекты здравоохранения: Прочие(56), ФЕР, 1 кв 2026 (СМР),Письмо Минстроя России от 30.12.2025 года № 81879-ИФ/09, прил.1 ОЗП=41,73; ЭМ=16,55; ЗПМ=41,73; МАТ=10,62
| Малярные работы (ремонтно-строительные) | [21 empty] | Малярные работы (ремонтно-строительные)
|  |  | Накладные расходы 90% ФОТ (от 2 473) | З/пМех 10: 2226
|  |  | Сметная прибыль 46% ФОТ (от 2 473) | З/пМех 10: 1138
|  |  | Итого c накладными и см. прибылью | З/пМех 10: 6002
| 1-2-5 | Затраты труда рабочих (средний разряд работы 2,5) |  | 4: чел.-ч; 5: 14,3 7,15; 6: 8.17; Осн.З/п 7: 8.17; З/пМех 10: 58.42; Осн.З/п 11: 58.42 | [6 empty] | Затраты труда рабочих (средний разряд работы 2,5)
50 | ФЕРр62-1-4 Приказ Минстроя России от 26.12.2019 №876/пр | Окраска известковыми составами: по штукатурке (п.18 дефектной ведомости) |  | 100 м2 | 0.5 | 5276.52 | 4875.32 | 84.41 | 70.94 | 2638 | 2438 | 42 | 35 | 14.3 | 7.15 | 0.13 | 0.07 |  |  |  | Окраска известковыми составами: по штукатурке (п.18 дефектной ведомости)
Объем=50 / 100
151,76 = 152,06 - 0,124 x 2,44
| 2 | ИНДЕКС К ПОЗИЦИИ: Объекты здравоохранения: Прочие(56), ФЕР, 1 кв 2026 (СМР),Письмо Минстроя России от 30.12.2025 года № 81879-ИФ/09, прил.1 ОЗП=41,73; ЭМ=16,55; ЗПМ=41,73; МАТ=10,62 | [19 empty] | ИНДЕКС К ПОЗИЦИИ: Объекты здравоохранения: Прочие(56), ФЕР, 1 кв 2026 (СМР),Письмо Минстроя России от 30.12.2025 года № 81879-ИФ/09, прил.1 ОЗП=41,73; ЭМ=16,55; ЗПМ=41,73; МАТ=10,62
| Малярные работы (ремонтно-строительные) | [21 empty] | Малярные работы (ремонтно-строительные)
|  |  | Накладные расходы 90% ФОТ (от 2 473) | З/пМех 10: 2226
|  |  | Сметная прибыль 46% ФОТ (от 2 473) | З/пМех 10: 1138
|  |  | Итого c накладными и см. прибылью | З/пМех 10: 6002
| 1-2-5 | Затраты труда рабочих (средний разряд работы 2,5) |  | 4: чел.-ч; 5: 14,3 7,15; 6: 8.17; Осн.З/п 7: 8.17; З/пМех 10: 58.42; Осн.З/п 11: 58.42 | [6 empty] | Затраты труда рабочих (средний разряд работы 2,5)
51 | ФЕРр62-6-2 Приказ Минстроя России от 26.12.2019 №876/пр | Простая масляная окраска ранее окрашенных полов: с подготовкой и расчисткой старой краски до 10% (п.19 дефектной ведомости) |  | 100 м2 | 0.25 | 5234.33 | 4290.68 | 95.33 | 75.53 | 1309 | 1073 | 24 | 19 | 11.9 | 2.98 | 0.14 | 0.04 |  |  |  | Простая масляная окраска ранее окрашенных полов: с подготовкой и расчисткой старой краски до 10% (п.19 дефектной ведомости)
Объем=25 / 100
| 2 | ИНДЕКС К ПОЗИЦИИ: Объекты здравоохранения: Прочие(56), ФЕР, 1 кв 2026 (СМР),Письмо Минстроя России от 30.12.2025 года № 81879-ИФ/09, прил.1 ОЗП=41,73; ЭМ=16,55; ЗПМ=41,73; МАТ=10,62 | [19 empty] | ИНДЕКС К ПОЗИЦИИ: Объекты здравоохранения: Прочие(56), ФЕР, 1 кв 2026 (СМР),Письмо Минстроя России от 30.12.2025 года № 81879-ИФ/09, прил.1 ОЗП=41,73; ЭМ=16,55; ЗПМ=41,73; МАТ=10,62
| Малярные работы (ремонтно-строительные) | [21 empty] | Малярные работы (ремонтно-строительные)
|  |  | Накладные расходы 90% ФОТ (от 1 092) | З/пМех 10: 983
|  |  | Сметная прибыль 46% ФОТ (от 1 092) | З/пМех 10: 502
|  |  | Итого c накладными и см. прибылью | З/пМех 10: 2794
| 1-3-1 | Затраты труда рабочих (средний разряд работы 3,1) |  | 4: чел.-ч; 5: 11,9 2,98; 6: 8.64; Осн.З/п 7: 8.64; З/пМех 10: 25.75; Осн.З/п 11: 25.75 | [6 empty] | Затраты труда рабочих (средний разряд работы 3,1)
52 | ФССЦ-14.4.02.04-0111 Приказ Минстроя России от 26.12.2019 №876/пр | Краска для внутренних работ МА-025, бежевая, светло-бежевая (Материал подрядчика) |  | 4: т; 5: 0.002575; 6: 122886.14; З/пМех 10: 316; З/пМех 14: 0; З/пМех 15: 0; З/пМех 16: 0; З/пМех 17: 0 |  |  |  | Краска для внутренних работ МА-025, бежевая, светло-бежевая (Материал подрядчика)
| 2 | ИНДЕКС К ПОЗИЦИИ: Объекты здравоохранения: Прочие(56), ФЕР, 1 кв 2026 (СМР),Письмо Минстроя России от 30.12.2025 года № 81879-ИФ/09, прил.1 ОЗП=41,73; ЭМ=16,55; ЗПМ=41,73; МАТ=10,62 | [19 empty] | ИНДЕКС К ПОЗИЦИИ: Объекты здравоохранения: Прочие(56), ФЕР, 1 кв 2026 (СМР),Письмо Минстроя России от 30.12.2025 года № 81879-ИФ/09, прил.1 ОЗП=41,73; ЭМ=16,55; ЗПМ=41,73; МАТ=10,62
| Малярные работы (ремонтно-строительные) | [21 empty] | Малярные работы (ремонтно-строительные)
53 | ФЕРр62-35-1 Приказ Минстроя России от 26.12.2019 №876/пр | Окраска масляными составами ранее окрашенных металлических решеток и оград: без рельефа за 1 раз (Прим.) (п.20 дефектной ведомости) |  | 100 м2 | 0.15 | 21825.15 | 21272.28 | 10.92 | 5.01 | 3274 | 3191 | 2 | 1 | 59 | 8.85 | 0.01 | 0 |  |  |  | Окраска масляными составами ранее окрашенных металлических решеток и оград: без рельефа за 1 раз (Прим.) (п.20 дефектной ведомости)
Объем=15 / 100
| 2 | ИНДЕКС К ПОЗИЦИИ: Объекты здравоохранения: Прочие(56), ФЕР, 1 кв 2026 (СМР),Письмо Минстроя России от 30.12.2025 года № 81879-ИФ/09, прил.1 ОЗП=41,73; ЭМ=16,55; ЗПМ=41,73; МАТ=10,62 | [19 empty] | ИНДЕКС К ПОЗИЦИИ: Объекты здравоохранения: Прочие(56), ФЕР, 1 кв 2026 (СМР),Письмо Минстроя России от 30.12.2025 года № 81879-ИФ/09, прил.1 ОЗП=41,73; ЭМ=16,55; ЗПМ=41,73; МАТ=10,62
| Малярные работы (ремонтно-строительные) | [21 empty] | Малярные работы (ремонтно-строительные)
|  |  | Накладные расходы 90% ФОТ (от 3 192) | З/пМех 10: 2873
|  |  | Сметная прибыль 46% ФОТ (от 3 192) | З/пМех 10: 1468
|  |  | Итого c накладными и см. прибылью | З/пМех 10: 7615
| 1-3-1 | Затраты труда рабочих (средний разряд работы 3,1) |  | 4: чел.-ч; 5: 59 8,85; 6: 8.64; Осн.З/п 7: 8.64; З/пМех 10: 76.46; Осн.З/п 11: 76.46 | [6 empty] | Затраты труда рабочих (средний разряд работы 3,1)
54 | ФССЦ-14.4.02.04-0111 Приказ Минстроя России от 26.12.2019 №876/пр | Краска для внутренних работ МА-025, бежевая, светло-бежевая (Материал подрядчика) |  | 4: т; 5: 0.00162; 6: 122886.14; З/пМех 10: 199; З/пМех 14: 0; З/пМех 15: 0; З/пМех 16: 0; З/пМех 17: 0 |  |  |  | Краска для внутренних работ МА-025, бежевая, светло-бежевая (Материал подрядчика)
| 2 | ИНДЕКС К ПОЗИЦИИ: Объекты здравоохранения: Прочие(56), ФЕР, 1 кв 2026 (СМР),Письмо Минстроя России от 30.12.2025 года № 81879-ИФ/09, прил.1 ОЗП=41,73; ЭМ=16,55; ЗПМ=41,73; МАТ=10,62 | [19 empty] | ИНДЕКС К ПОЗИЦИИ: Объекты здравоохранения: Прочие(56), ФЕР, 1 кв 2026 (СМР),Письмо Минстроя России от 30.12.2025 года № 81879-ИФ/09, прил.1 ОЗП=41,73; ЭМ=16,55; ЗПМ=41,73; МАТ=10,62
| Малярные работы (ремонтно-строительные) | [21 empty] | Малярные работы (ремонтно-строительные)
55 | ФЕРр61-10-1 Приказ Минстроя России от 26.12.2019 №876/пр | Ремонт штукатурки гладких фасадов по камню и бетону с земли и лесов: цементно-известковым раствором площадью отдельных мест до 5 м2 толщиной слоя до 20 мм (30мм) (п.21 дефектной ведомости) |  | 100 м2 | 0.1 | 75581.77 | 63461.31 | 20.03 |  | 7558 | 6346 | 2 |  | 174 | 17.4 | 0 | 0 |  |  |  | Ремонт штукатурки гладких фасадов по камню и бетону с земли и лесов: цементно-известковым раствором площадью отдельных мест до 5 м2 толщиной слоя до 20 мм (30мм) (п.21 дефектной ведомости)
Объем=10 / 100
2 661,37 = 2 662,22 - 0,35 x 2,44
| 2 | ИНДЕКС К ПОЗИЦИИ: Объекты здравоохранения: Прочие(56), ФЕР, 1 кв 2026 (СМР),Письмо Минстроя России от 30.12.2025 года № 81879-ИФ/09, прил.1 ОЗП=41,73; ЭМ=16,55; ЗПМ=41,73; МАТ=10,62 | [19 empty] | ИНДЕКС К ПОЗИЦИИ: Объекты здравоохранения: Прочие(56), ФЕР, 1 кв 2026 (СМР),Письмо Минстроя России от 30.12.2025 года № 81879-ИФ/09, прил.1 ОЗП=41,73; ЭМ=16,55; ЗПМ=41,73; МАТ=10,62
| Штукатурные работы (ремонтно-строительные) | [21 empty] | Штукатурные работы (ремонтно-строительные)
|  |  | Накладные расходы 89% ФОТ (от 6 346) | З/пМех 10: 5648
|  |  | Сметная прибыль 44% ФОТ (от 6 346) | З/пМех 10: 2792
|  |  | Итого c накладными и см. прибылью | З/пМех 10: 15998
| 1-3-2 | Затраты труда рабочих (средний разряд работы 3,2) |  | 4: чел.-ч; 5: 174 17,4; 6: 8.74; Осн.З/п 7: 8.74; З/пМех 10: 152.08; Осн.З/п 11: 152.08 | [6 empty] | Затраты труда рабочих (средний разряд работы 3,2)
56 | ФЕРр61-10-2 Приказ Минстроя России от 26.12.2019 №876/пр | Ремонт штукатурки гладких фасадов по камню и бетону с земли и лесов: на каждые следующие 10 мм толщины слоя добавлять к расценке 61-10-1 (30мм) (п.21 дефектной ведомости) |  | 100 м2 | 0.1 | 18460.8 | 12400.49 | 10.1 |  | 1846 | 1240 | 1 |  | 34 | 3.4 | 0 | 0 |  |  |  | Ремонт штукатурки гладких фасадов по камню и бетону с земли и лесов: на каждые следующие 10 мм толщины слоя добавлять к расценке 61-10-1 (30мм) (п.21 дефектной ведомости)
Объем=10 / 100
| 2 | ИНДЕКС К ПОЗИЦИИ: Объекты здравоохранения: Прочие(56), ФЕР, 1 кв 2026 (СМР),Письмо Минстроя России от 30.12.2025 года № 81879-ИФ/09, прил.1 ОЗП=41,73; ЭМ=16,55; ЗПМ=41,73; МАТ=10,62 | [19 empty] | ИНДЕКС К ПОЗИЦИИ: Объекты здравоохранения: Прочие(56), ФЕР, 1 кв 2026 (СМР),Письмо Минстроя России от 30.12.2025 года № 81879-ИФ/09, прил.1 ОЗП=41,73; ЭМ=16,55; ЗПМ=41,73; МАТ=10,62
| Штукатурные работы (ремонтно-строительные) | [21 empty] | Штукатурные работы (ремонтно-строительные)
|  |  | Накладные расходы 89% ФОТ (от 1 240) | З/пМех 10: 1104
|  |  | Сметная прибыль 44% ФОТ (от 1 240) | З/пМех 10: 546
|  |  | Итого c накладными и см. прибылью | З/пМех 10: 3496
| 1-3-2 | Затраты труда рабочих (средний разряд работы 3,2) |  | 4: чел.-ч; 5: 34 3,4; 6: 8.74; Осн.З/п 7: 8.74; З/пМех 10: 29.72; Осн.З/п 11: 29.72 | [6 empty] | Затраты труда рабочих (средний разряд работы 3,2)
57 | ФЕРр62-16-4 Приказ Минстроя России от 14.10.2021 №746/пр | Окрашивание водоэмульсионными составами поверхностей стен, ранее окрашенных: водоэмульсионной краской с расчисткой старой краски до 10% (п.22 дефектной ведомости) |  | 100 м2 | 0.7 | 8045.13 | 6814.51 | 117.01 | 85.55 | 5632 | 4770 | 82 | 60 | 18.9 | 13.23 | 0.16 | 0.11 |  |  |  | Окрашивание водоэмульсионными составами поверхностей стен, ранее окрашенных: водоэмульсионной краской с расчисткой старой краски до 10% (п.22 дефектной ведомости)
Объем=70 / 100
275,23 = 275,82 - 0,24 x 2,44
| 2 | ИНДЕКС К ПОЗИЦИИ: Объекты здравоохранения: Прочие(56), ФЕР, 1 кв 2026 (СМР),Письмо Минстроя России от 30.12.2025 года № 81879-ИФ/09, прил.1 ОЗП=41,73; ЭМ=16,55; ЗПМ=41,73; МАТ=10,62 | [19 empty] | ИНДЕКС К ПОЗИЦИИ: Объекты здравоохранения: Прочие(56), ФЕР, 1 кв 2026 (СМР),Письмо Минстроя России от 30.12.2025 года № 81879-ИФ/09, прил.1 ОЗП=41,73; ЭМ=16,55; ЗПМ=41,73; МАТ=10,62
| Малярные работы (ремонтно-строительные) | [21 empty] | Малярные работы (ремонтно-строительные)
|  |  | Накладные расходы 90% ФОТ (от 4 830) | З/пМех 10: 4347
|  |  | Сметная прибыль 46% ФОТ (от 4 830) | З/пМех 10: 2222
|  |  | Итого c накладными и см. прибылью | З/пМех 10: 12201
| 1-3-1 | Затраты труда рабочих (средний разряд работы 3,1) |  | 4: чел.-ч; 5: 18,9 13,23; 6: 8.64; Осн.З/п 7: 8.64; З/пМех 10: 114.31; Осн.З/п 11: 114.31 | [6 empty] | Затраты труда рабочих (средний разряд работы 3,1)
58 | ФССЦ-14.3.02.01-0114 Приказ Минстроя России от 26.12.2019 №876/пр | Краска акриловая: ДИВА-В для стен и потолков (Материал подрядчика) |  | 4: т; 5: 0.0441; 6: 72624.87; З/пМех 10: 3203; З/пМех 14: 0; З/пМех 15: 0; З/пМех 16: 0; З/пМех 17: 0 |  |  |  | Краска акриловая: ДИВА-В для стен и потолков (Материал подрядчика)
| 2 | ИНДЕКС К ПОЗИЦИИ: Объекты здравоохранения: Прочие(56), ФЕР, 1 кв 2026 (СМР),Письмо Минстроя России от 30.12.2025 года № 81879-ИФ/09, прил.1 ОЗП=41,73; ЭМ=16,55; ЗПМ=41,73; МАТ=10,62 | [19 empty] | ИНДЕКС К ПОЗИЦИИ: Объекты здравоохранения: Прочие(56), ФЕР, 1 кв 2026 (СМР),Письмо Минстроя России от 30.12.2025 года № 81879-ИФ/09, прил.1 ОЗП=41,73; ЭМ=16,55; ЗПМ=41,73; МАТ=10,62
| Материалы для строительных работ | [21 empty] | Материалы для строительных работ
59 | ФССЦ-14.5.07.04-0101 Приказ Минстроя России от 26.12.2019 №876/пр | Колерная паста (10%) (Материал подрядчика) |  | 4: кг; 5: 4.41; 6: 196.47; З/пМех 10: 866; З/пМех 14: 0; З/пМех 15: 0; З/пМех 16: 0; З/пМех 17: 0 |  |  |  | Колерная паста (10%) (Материал подрядчика)
Объем=44,1*0,1
| 2 | ИНДЕКС К ПОЗИЦИИ: Объекты здравоохранения: Прочие(56), ФЕР, 1 кв 2026 (СМР),Письмо Минстроя России от 30.12.2025 года № 81879-ИФ/09, прил.1 ОЗП=41,73; ЭМ=16,55; ЗПМ=41,73; МАТ=10,62 | [19 empty] | ИНДЕКС К ПОЗИЦИИ: Объекты здравоохранения: Прочие(56), ФЕР, 1 кв 2026 (СМР),Письмо Минстроя России от 30.12.2025 года № 81879-ИФ/09, прил.1 ОЗП=41,73; ЭМ=16,55; ЗПМ=41,73; МАТ=10,62
| Материалы для строительных работ | [21 empty] | Материалы для строительных работ
60 | ФЕРр62-16-4 Приказ Минстроя России от 14.10.2021 №746/пр | Окрашивание водоэмульсионными составами поверхностей стен, ранее окрашенных: водоэмульсионной краской с расчисткой старой краски до 10% (цоколь) (п.23 дефектной ведомости) |  | 100 м2 | 0.2 | 8045.13 | 6814.51 | 117.01 | 85.55 | 1609 | 1363 | 23 | 17 | 18.9 | 3.78 | 0.16 | 0.03 |  |  |  | Окрашивание водоэмульсионными составами поверхностей стен, ранее окрашенных: водоэмульсионной краской с расчисткой старой краски до 10% (цоколь) (п.23 дефектной ведомости)
Объем=20 / 100
275,23 = 275,82 - 0,24 x 2,44
| 2 | ИНДЕКС К ПОЗИЦИИ: Объекты здравоохранения: Прочие(56), ФЕР, 1 кв 2026 (СМР),Письмо Минстроя России от 30.12.2025 года № 81879-ИФ/09, прил.1 ОЗП=41,73; ЭМ=16,55; ЗПМ=41,73; МАТ=10,62 | [19 empty] | ИНДЕКС К ПОЗИЦИИ: Объекты здравоохранения: Прочие(56), ФЕР, 1 кв 2026 (СМР),Письмо Минстроя России от 30.12.2025 года № 81879-ИФ/09, прил.1 ОЗП=41,73; ЭМ=16,55; ЗПМ=41,73; МАТ=10,62
| Малярные работы (ремонтно-строительные) | [21 empty] | Малярные работы (ремонтно-строительные)
|  |  | Накладные расходы 90% ФОТ (от 1 380) | З/пМех 10: 1242
|  |  | Сметная прибыль 46% ФОТ (от 1 380) | З/пМех 10: 635
|  |  | Итого c накладными и см. прибылью | З/пМех 10: 3486
| 1-3-1 | Затраты труда рабочих (средний разряд работы 3,1) |  | 4: чел.-ч; 5: 18,9 3,78; 6: 8.64; Осн.З/п 7: 8.64; З/пМех 10: 32.66; Осн.З/п 11: 32.66 | [6 empty] | Затраты труда рабочих (средний разряд работы 3,1)
61 | ФССЦ-14.3.02.01-0114 Приказ Минстроя России от 26.12.2019 №876/пр | Краска акриловая: ДИВА-В для стен и потолков (Материал подрядчика) |  | 4: т; 5: 0.0126; 6: 72624.87; З/пМех 10: 915; З/пМех 14: 0; З/пМех 15: 0; З/пМех 16: 0; З/пМех 17: 0 |  |  |  | Краска акриловая: ДИВА-В для стен и потолков (Материал подрядчика)
| 2 | ИНДЕКС К ПОЗИЦИИ: Объекты здравоохранения: Прочие(56), ФЕР, 1 кв 2026 (СМР),Письмо Минстроя России от 30.12.2025 года № 81879-ИФ/09, прил.1 ОЗП=41,73; ЭМ=16,55; ЗПМ=41,73; МАТ=10,62 | [19 empty] | ИНДЕКС К ПОЗИЦИИ: Объекты здравоохранения: Прочие(56), ФЕР, 1 кв 2026 (СМР),Письмо Минстроя России от 30.12.2025 года № 81879-ИФ/09, прил.1 ОЗП=41,73; ЭМ=16,55; ЗПМ=41,73; МАТ=10,62
| Материалы для строительных работ | [21 empty] | Материалы для строительных работ
62 | ФССЦ-14.5.07.04-0101 Приказ Минстроя России от 26.12.2019 №876/пр | Колерная паста (10%) (Материал подрядчика) |  | 4: кг; 5: 1.26; 6: 196.47; З/пМех 10: 248; З/пМех 14: 0; З/пМех 15: 0; З/пМех 16: 0; З/пМех 17: 0 |  |  |  | Колерная паста (10%) (Материал подрядчика)
Объем=12,6*0,1
| 2 | ИНДЕКС К ПОЗИЦИИ: Объекты здравоохранения: Прочие(56), ФЕР, 1 кв 2026 (СМР),Письмо Минстроя России от 30.12.2025 года № 81879-ИФ/09, прил.1 ОЗП=41,73; ЭМ=16,55; ЗПМ=41,73; МАТ=10,62 | [19 empty] | ИНДЕКС К ПОЗИЦИИ: Объекты здравоохранения: Прочие(56), ФЕР, 1 кв 2026 (СМР),Письмо Минстроя России от 30.12.2025 года № 81879-ИФ/09, прил.1 ОЗП=41,73; ЭМ=16,55; ЗПМ=41,73; МАТ=10,62
| Материалы для строительных работ | [21 empty] | Материалы для строительных работ
Итого прямые затраты по разделу в текущих ценах |  |  |  | З/пМех 10: 36900; Осн.З/п 11: 26874; Эк.Маш 12: 236; З/пМех 13: 187; З/пМех 15: 74.72; З/пМех 17: 0.35 | [8 empty] | Итого прямые затраты по разделу в текущих ценах
Накладные расходы |  |  |  | З/пМех 10: 24239 | [8 empty] | Накладные расходы
Сметная прибыль |  |  |  | З/пМех 10: 12215 | [8 empty] | Сметная прибыль
Итого по разделу 2 Склад продуктовый |  |  |  | З/пМех 10: 73354; З/пМех 15: 74.72; З/пМех 17: 0.35 | [8 empty] | Итого по разделу 2 Склад продуктовый
Раздел 3. Баня (Прачечная) | [19 empty] | Раздел 3. Баня (Прачечная)
63 | ФЕРр61-4-7 Приказ Минстроя России от 26.12.2019 №876/пр | Ремонт штукатурки потолков по камню и бетону цементно-известковым раствором, площадью отдельных мест: до 1 м2 толщиной слоя до 20 мм (п.24 дефектной ведомости) |  | 100 м2 | 0.03 | 117961.75 | 104883.76 | 372.54 | 405.62 | 3539 | 3147 | 11 | 12 | 280.2 | 8.41 | 0.72 | 0.02 |  |  |  | Ремонт штукатурки потолков по камню и бетону цементно-известковым раствором, площадью отдельных мест: до 1 м2 толщиной слоя до 20 мм (п.24 дефектной ведомости)
Объем=3 / 100
3 732,27 = 3 733,12 - 0,35 x 2,44
| 2 | ИНДЕКС К ПОЗИЦИИ: Объекты здравоохранения: Прочие(56), ФЕР, 1 кв 2026 (СМР),Письмо Минстроя России от 30.12.2025 года № 81879-ИФ/09, прил.1 ОЗП=41,73; ЭМ=16,55; ЗПМ=41,73; МАТ=10,62 | [19 empty] | ИНДЕКС К ПОЗИЦИИ: Объекты здравоохранения: Прочие(56), ФЕР, 1 кв 2026 (СМР),Письмо Минстроя России от 30.12.2025 года № 81879-ИФ/09, прил.1 ОЗП=41,73; ЭМ=16,55; ЗПМ=41,73; МАТ=10,62
| Штукатурные работы (ремонтно-строительные) | [21 empty] | Штукатурные работы (ремонтно-строительные)
|  |  | Накладные расходы 89% ФОТ (от 3 159) | З/пМех 10: 2812
|  |  | Сметная прибыль 44% ФОТ (от 3 159) | З/пМех 10: 1390
|  |  | Итого c накладными и см. прибылью | З/пМех 10: 7741
| 1-3-4 | Затраты труда рабочих (средний разряд работы 3,4) |  | 4: чел.-ч; 5: 280,2 8,41; 6: 8.97; Осн.З/п 7: 8.97; З/пМех 10: 75.44; Осн.З/п 11: 75.44 | [6 empty] | Затраты труда рабочих (средний разряд работы 3,4)
64 | ФЕРр62-1-4 Приказ Минстроя России от 26.12.2019 №876/пр | Окраска известковыми составами: по штукатурке (п.25 дефектной ведомости) |  | 100 м2 | 0.15 | 5276.52 | 4875.32 | 84.41 | 70.94 | 791 | 731 | 13 | 11 | 14.3 | 2.15 | 0.13 | 0.02 |  |  |  | Окраска известковыми составами: по штукатурке (п.25 дефектной ведомости)
Объем=15 / 100
151,76 = 152,06 - 0,124 x 2,44
| 2 | ИНДЕКС К ПОЗИЦИИ: Объекты здравоохранения: Прочие(56), ФЕР, 1 кв 2026 (СМР),Письмо Минстроя России от 30.12.2025 года № 81879-ИФ/09, прил.1 ОЗП=41,73; ЭМ=16,55; ЗПМ=41,73; МАТ=10,62 | [19 empty] | ИНДЕКС К ПОЗИЦИИ: Объекты здравоохранения: Прочие(56), ФЕР, 1 кв 2026 (СМР),Письмо Минстроя России от 30.12.2025 года № 81879-ИФ/09, прил.1 ОЗП=41,73; ЭМ=16,55; ЗПМ=41,73; МАТ=10,62
| Малярные работы (ремонтно-строительные) | [21 empty] | Малярные работы (ремонтно-строительные)
|  |  | Накладные расходы 90% ФОТ (от 742) | З/пМех 10: 668
|  |  | Сметная прибыль 46% ФОТ (от 742) | З/пМех 10: 341
|  |  | Итого c накладными и см. прибылью | З/пМех 10: 1800
| 1-2-5 | Затраты труда рабочих (средний разряд работы 2,5) |  | 4: чел.-ч; 5: 14,3 2,15; 6: 8.17; Осн.З/п 7: 8.17; З/пМех 10: 17.57; Осн.З/п 11: 17.57 | [6 empty] | Затраты труда рабочих (средний разряд работы 2,5)
65 | ФЕРр62-1-4 Приказ Минстроя России от 26.12.2019 №876/пр | Окраска известковыми составами: по штукатурке (п.26 дефектной ведомости) |  | 100 м2 | 0.12 | 5276.52 | 4875.32 | 84.41 | 70.94 | 633 | 585 | 10 | 9 | 14.3 | 1.72 | 0.13 | 0.02 |  |  |  | Окраска известковыми составами: по штукатурке (п.26 дефектной ведомости)
Объем=12 / 100
151,76 = 152,06 - 0,124 x 2,44
| 2 | ИНДЕКС К ПОЗИЦИИ: Объекты здравоохранения: Прочие(56), ФЕР, 1 кв 2026 (СМР),Письмо Минстроя России от 30.12.2025 года № 81879-ИФ/09, прил.1 ОЗП=41,73; ЭМ=16,55; ЗПМ=41,73; МАТ=10,62 | [19 empty] | ИНДЕКС К ПОЗИЦИИ: Объекты здравоохранения: Прочие(56), ФЕР, 1 кв 2026 (СМР),Письмо Минстроя России от 30.12.2025 года № 81879-ИФ/09, прил.1 ОЗП=41,73; ЭМ=16,55; ЗПМ=41,73; МАТ=10,62
| Малярные работы (ремонтно-строительные) | [21 empty] | Малярные работы (ремонтно-строительные)
|  |  | Накладные расходы 90% ФОТ (от 594) | З/пМех 10: 535
|  |  | Сметная прибыль 46% ФОТ (от 594) | З/пМех 10: 273
|  |  | Итого c накладными и см. прибылью | З/пМех 10: 1441
| 1-2-5 | Затраты труда рабочих (средний разряд работы 2,5) |  | 4: чел.-ч; 5: 14,3 1,72; 6: 8.17; Осн.З/п 7: 8.17; З/пМех 10: 14.05; Осн.З/п 11: 14.05 | [6 empty] | Затраты труда рабочих (средний разряд работы 2,5)
66 | ФЕРр62-5-2 Приказ Минстроя России от 09.02.2021 №51/пр. | Простая масляная окраска ранее окрашенных дверей: с подготовкой и расчисткой старой краски до 10% (п.27 дефектной ведомости) |  | 100 м2 | 0.04 | 9257.92 | 8292.59 | 117.01 | 85.55 | 370 | 332 | 5 | 3 | 23 | 0.92 | 0.16 | 0.01 |  |  |  | Простая масляная окраска ранее окрашенных дверей: с подготовкой и расчисткой старой краски до 10% (п.27 дефектной ведомости)
Объем=4 / 100
| 2 | ИНДЕКС К ПОЗИЦИИ: Объекты здравоохранения: Прочие(56), ФЕР, 1 кв 2026 (СМР),Письмо Минстроя России от 30.12.2025 года № 81879-ИФ/09, прил.1 ОЗП=41,73; ЭМ=16,55; ЗПМ=41,73; МАТ=10,62 | [19 empty] | ИНДЕКС К ПОЗИЦИИ: Объекты здравоохранения: Прочие(56), ФЕР, 1 кв 2026 (СМР),Письмо Минстроя России от 30.12.2025 года № 81879-ИФ/09, прил.1 ОЗП=41,73; ЭМ=16,55; ЗПМ=41,73; МАТ=10,62
| Малярные работы (ремонтно-строительные) | [21 empty] | Малярные работы (ремонтно-строительные)
|  |  | Накладные расходы 90% ФОТ (от 335) | З/пМех 10: 302
|  |  | Сметная прибыль 46% ФОТ (от 335) | З/пМех 10: 154
|  |  | Итого c накладными и см. прибылью | З/пМех 10: 826
| 1-3-1 | Затраты труда рабочих (средний разряд работы 3,1) |  | 4: чел.-ч; 5: 23 0,92; 6: 8.64; Осн.З/п 7: 8.64; З/пМех 10: 7.95; Осн.З/п 11: 7.95 | [6 empty] | Затраты труда рабочих (средний разряд работы 3,1)
67 | ФССЦ-14.4.02.04-0111 Приказ Минстроя России от 26.12.2019 №876/пр | Краска для внутренних работ МА-025, бежевая, светло-бежевая (Материал подрядчика) |  | 4: т; 5: 0.000588; 6: 122886.14; З/пМех 10: 72; З/пМех 14: 0; З/пМех 15: 0; З/пМех 16: 0; З/пМех 17: 0 |  |  |  | Краска для внутренних работ МА-025, бежевая, светло-бежевая (Материал подрядчика)
| 2 | ИНДЕКС К ПОЗИЦИИ: Объекты здравоохранения: Прочие(56), ФЕР, 1 кв 2026 (СМР),Письмо Минстроя России от 30.12.2025 года № 81879-ИФ/09, прил.1 ОЗП=41,73; ЭМ=16,55; ЗПМ=41,73; МАТ=10,62 | [19 empty] | ИНДЕКС К ПОЗИЦИИ: Объекты здравоохранения: Прочие(56), ФЕР, 1 кв 2026 (СМР),Письмо Минстроя России от 30.12.2025 года № 81879-ИФ/09, прил.1 ОЗП=41,73; ЭМ=16,55; ЗПМ=41,73; МАТ=10,62
| Малярные работы (ремонтно-строительные) | [21 empty] | Малярные работы (ремонтно-строительные)
68 | ФЕРр62-4-2 Приказ Минстроя России от 09.02.2021 №51/пр. | Простая масляная окраска ранее окрашенных окон: с подготовкой и расчисткой старой краски до 10% (п.28 дефектной ведомости) |  | 100 м2 | 0.05 | 14269.69 | 13304.36 | 117.01 | 85.55 | 713 | 665 | 6 | 4 | 36.9 | 1.85 | 0.16 | 0.01 |  |  |  | Простая масляная окраска ранее окрашенных окон: с подготовкой и расчисткой старой краски до 10% (п.28 дефектной ведомости)
Объем=5 / 100
| 2 | ИНДЕКС К ПОЗИЦИИ: Объекты здравоохранения: Прочие(56), ФЕР, 1 кв 2026 (СМР),Письмо Минстроя России от 30.12.2025 года № 81879-ИФ/09, прил.1 ОЗП=41,73; ЭМ=16,55; ЗПМ=41,73; МАТ=10,62 | [19 empty] | ИНДЕКС К ПОЗИЦИИ: Объекты здравоохранения: Прочие(56), ФЕР, 1 кв 2026 (СМР),Письмо Минстроя России от 30.12.2025 года № 81879-ИФ/09, прил.1 ОЗП=41,73; ЭМ=16,55; ЗПМ=41,73; МАТ=10,62
| Малярные работы (ремонтно-строительные) | [21 empty] | Малярные работы (ремонтно-строительные)
|  |  | Накладные расходы 90% ФОТ (от 669) | З/пМех 10: 602
|  |  | Сметная прибыль 46% ФОТ (от 669) | З/пМех 10: 308
|  |  | Итого c накладными и см. прибылью | З/пМех 10: 1623
| 1-3-1 | Затраты труда рабочих (средний разряд работы 3,1) |  | 4: чел.-ч; 5: 36,9 1,85; 6: 8.64; Осн.З/п 7: 8.64; З/пМех 10: 15.98; Осн.З/п 11: 15.98 | [6 empty] | Затраты труда рабочих (средний разряд работы 3,1)
69 | ФССЦ-14.4.02.04-0111 Приказ Минстроя России от 26.12.2019 №876/пр | Краска для внутренних работ МА-025, бежевая, светло-бежевая (Материал подрядчика) |  | 4: т; 5: 0.000745; 6: 122886.14; З/пМех 10: 92; З/пМех 14: 0; З/пМех 15: 0; З/пМех 16: 0; З/пМех 17: 0 |  |  |  | Краска для внутренних работ МА-025, бежевая, светло-бежевая (Материал подрядчика)
| 2 | ИНДЕКС К ПОЗИЦИИ: Объекты здравоохранения: Прочие(56), ФЕР, 1 кв 2026 (СМР),Письмо Минстроя России от 30.12.2025 года № 81879-ИФ/09, прил.1 ОЗП=41,73; ЭМ=16,55; ЗПМ=41,73; МАТ=10,62 | [19 empty] | ИНДЕКС К ПОЗИЦИИ: Объекты здравоохранения: Прочие(56), ФЕР, 1 кв 2026 (СМР),Письмо Минстроя России от 30.12.2025 года № 81879-ИФ/09, прил.1 ОЗП=41,73; ЭМ=16,55; ЗПМ=41,73; МАТ=10,62
| Малярные работы (ремонтно-строительные) | [21 empty] | Малярные работы (ремонтно-строительные)
70 | ФЕРр65-6-26 Приказ Минстроя России от 24.05.2021 №321/пр | Смена: закрытой вентильной головки для смесителей холодной и горячей воды (Прим. Ревизия смесителя, замена прокладок) (п.29 дефектной ведомости) |  | 100 шт | 0.02 | 8970.28 | 8970.28 |  |  | 179 | 179 |  |  | 25.2 | 0.5 | 0 | 0 |  |  |  | Смена: закрытой вентильной головки для смесителей холодной и горячей воды (Прим. Ревизия смесителя, замена прокладок) (п.29 дефектной ведомости)
Объем=2 / 100
| 2 | ИНДЕКС К ПОЗИЦИИ: Объекты здравоохранения: Прочие(56), ФЕР, 1 кв 2026 (СМР),Письмо Минстроя России от 30.12.2025 года № 81879-ИФ/09, прил.1 ОЗП=41,73; ЭМ=16,55; ЗПМ=41,73; МАТ=10,62 | [19 empty] | ИНДЕКС К ПОЗИЦИИ: Объекты здравоохранения: Прочие(56), ФЕР, 1 кв 2026 (СМР),Письмо Минстроя России от 30.12.2025 года № 81879-ИФ/09, прил.1 ОЗП=41,73; ЭМ=16,55; ЗПМ=41,73; МАТ=10,62
| Внутренние санитарно-технические работы: смена труб, санприборов, запорной арматуры и другое (ремонтно-строительные) | [21 empty] | Внутренние санитарно-технические работы: смена труб, санприборов, запорной арматуры и другое (ремонтно-строительные)
|  |  | Накладные расходы 103% ФОТ (от 179) | З/пМех 10: 184
|  |  | Сметная прибыль 52% ФОТ (от 179) | З/пМех 10: 93
|  |  | Итого c накладными и см. прибылью | З/пМех 10: 456
| 1-3-0 | Затраты труда рабочих (средний разряд работы 3,0) |  | 4: чел.-ч; 5: 25,2 0,5; 6: 8.53; Осн.З/п 7: 8.53; З/пМех 10: 4.27; Осн.З/п 11: 4.27 | [6 empty] | Затраты труда рабочих (средний разряд работы 3,0)
71 | ФССЦ-01.7.19.01-1006 Приказ Минстроя России от 26.12.2019 №876/пр | Прокладки резиновые гернитовые, уплотняющие (Прим. прокладки сантехнические 2шт) (Материал подрядчика) |  | 4: кг; 5: 0.1; 6: 366.81; З/пМех 10: 37; З/пМех 14: 0; З/пМех 15: 0; З/пМех 16: 0; З/пМех 17: 0 |  |  |  | Прокладки резиновые гернитовые, уплотняющие (Прим. прокладки сантехнические 2шт) (Материал подрядчика)
Объем=100/1000
| 2 | ИНДЕКС К ПОЗИЦИИ: Объекты здравоохранения: Прочие(56), ФЕР, 1 кв 2026 (СМР),Письмо Минстроя России от 30.12.2025 года № 81879-ИФ/09, прил.1 ОЗП=41,73; ЭМ=16,55; ЗПМ=41,73; МАТ=10,62 | [19 empty] | ИНДЕКС К ПОЗИЦИИ: Объекты здравоохранения: Прочие(56), ФЕР, 1 кв 2026 (СМР),Письмо Минстроя России от 30.12.2025 года № 81879-ИФ/09, прил.1 ОЗП=41,73; ЭМ=16,55; ЗПМ=41,73; МАТ=10,62
| Внутренние санитарно-технические работы: смена труб, санприборов, запорной арматуры и другое (ремонтно-строительные) | [21 empty] | Внутренние санитарно-технические работы: смена труб, санприборов, запорной арматуры и другое (ремонтно-строительные)
Итого прямые затраты по разделу в текущих ценах |  |  |  | З/пМех 10: 6426; Осн.З/п 11: 5639; Эк.Маш 12: 45; З/пМех 13: 39; З/пМех 15: 15.55; З/пМех 17: 0.08 | [8 empty] | Итого прямые затраты по разделу в текущих ценах
Накладные расходы |  |  |  | З/пМех 10: 5102 | [8 empty] | Накладные расходы
Сметная прибыль |  |  |  | З/пМех 10: 2559 | [8 empty] | Сметная прибыль
Итого по разделу 3 Баня (Прачечная) |  |  |  | З/пМех 10: 14087; З/пМех 15: 15.55; З/пМех 17: 0.08 | [8 empty] | Итого по разделу 3 Баня (Прачечная)
Раздел 4. Баня (Душевые) | [19 empty] | Раздел 4. Баня (Душевые)
72 | ФЕРр62-41-1 Приказ Минстроя России от 09.02.2021 №51/пр. | Очистка вручную поверхности фасадов простых от известковой окраски: с земли и лесов (Прим. расчистка старой краски 10%) (п.30 дефектной ведомости) |  | 100 м2 | 0.1 | 5793.79 | 5793.79 |  |  | 579 | 579 |  |  | 17.8 | 1.78 | 0 | 0 |  |  |  | Очистка вручную поверхности фасадов простых от известковой окраски: с земли и лесов (Прим. расчистка старой краски 10%) (п.30 дефектной ведомости)
Объем=(100*0,1) / 100
| 2 | ИНДЕКС К ПОЗИЦИИ: Объекты здравоохранения: Прочие(56), ФЕР, 1 кв 2026 (СМР),Письмо Минстроя России от 30.12.2025 года № 81879-ИФ/09, прил.1 ОЗП=41,73; ЭМ=16,55; ЗПМ=41,73; МАТ=10,62 | [19 empty] | ИНДЕКС К ПОЗИЦИИ: Объекты здравоохранения: Прочие(56), ФЕР, 1 кв 2026 (СМР),Письмо Минстроя России от 30.12.2025 года № 81879-ИФ/09, прил.1 ОЗП=41,73; ЭМ=16,55; ЗПМ=41,73; МАТ=10,62
| Малярные работы (ремонтно-строительные) | [21 empty] | Малярные работы (ремонтно-строительные)
|  |  | Накладные расходы 90% ФОТ (от 579) | З/пМех 10: 521
|  |  | Сметная прибыль 46% ФОТ (от 579) | З/пМех 10: 266
|  |  | Итого c накладными и см. прибылью | З/пМех 10: 1366
| 1-2-0 | Затраты труда рабочих (средний разряд работы 2,0) |  | 4: чел.-ч; 5: 17,8 1,78; 6: 7.8; Осн.З/п 7: 7.8; З/пМех 10: 13.88; Осн.З/п 11: 13.88 | [6 empty] | Затраты труда рабочих (средний разряд работы 2,0)
73 | ФЕР15-04-019-07 Приказ Минстроя России от 14.10.2021 №746/пр | Окраска фасадов акриловыми составами: с лесов вручную по подготовленной поверхности (п.30 дефектной ведомости) |  | 100 м2 | 1 | 5083.77 | 5016.36 | 67.19 | 29.21 | 5084 | 5016 | 67 | 29 | 12.94 | 12.94 | 0.06 | 0.06 |  |  |  | Окраска фасадов акриловыми составами: с лесов вручную по подготовленной поверхности (п.30 дефектной ведомости)
Объем=100 / 100
| 2 | ИНДЕКС К ПОЗИЦИИ: Объекты здравоохранения: Прочие(56), ФЕР, 1 кв 2026 (СМР),Письмо Минстроя России от 30.12.2025 года № 81879-ИФ/09, прил.1 ОЗП=41,73; ЭМ=16,55; ЗПМ=41,73; МАТ=10,62 | [19 empty] | ИНДЕКС К ПОЗИЦИИ: Объекты здравоохранения: Прочие(56), ФЕР, 1 кв 2026 (СМР),Письмо Минстроя России от 30.12.2025 года № 81879-ИФ/09, прил.1 ОЗП=41,73; ЭМ=16,55; ЗПМ=41,73; МАТ=10,62
| Отделочные работы | [21 empty] | Отделочные работы
|  |  | Накладные расходы 100%*0.9 ФОТ (от 5 045) | З/пМех 10: 4541
|  |  | Сметная прибыль 49%*0.85 ФОТ (от 5 045) | З/пМех 10: 2101
|  |  | Итого c накладными и см. прибылью | З/пМех 10: 11726
| 1-3-7 | Затраты труда рабочих (средний разряд работы 3,7) |  | 4: чел.-ч; 5: 12,94 12,94; 6: 9.29; Осн.З/п 7: 9.29; З/пМех 10: 120.21; Осн.З/п 11: 120.21 | [6 empty] | Затраты труда рабочих (средний разряд работы 3,7)
74 | ФССЦ-14.3.02.01-0219 Приказ Минстроя России от 26.12.2019 №876/пр | Краска универсальная, акриловая для внутренних и наружных работ (Материал подрядчика) |  | 4: т; 5: 0.038; 6: 164408.22; З/пМех 10: 6248; З/пМех 14: 0; З/пМех 15: 0; З/пМех 16: 0; З/пМех 17: 0 |  |  |  | Краска универсальная, акриловая для внутренних и наружных работ (Материал подрядчика)
| 2 | ИНДЕКС К ПОЗИЦИИ: Объекты здравоохранения: Прочие(56), ФЕР, 1 кв 2026 (СМР),Письмо Минстроя России от 30.12.2025 года № 81879-ИФ/09, прил.1 ОЗП=41,73; ЭМ=16,55; ЗПМ=41,73; МАТ=10,62 | [19 empty] | ИНДЕКС К ПОЗИЦИИ: Объекты здравоохранения: Прочие(56), ФЕР, 1 кв 2026 (СМР),Письмо Минстроя России от 30.12.2025 года № 81879-ИФ/09, прил.1 ОЗП=41,73; ЭМ=16,55; ЗПМ=41,73; МАТ=10,62
| Отделочные работы | [21 empty] | Отделочные работы
75 | ФССЦ-14.5.07.04-0101 Приказ Минстроя России от 26.12.2019 №876/пр | Колерная паста (10%) (Материал подрядчика) |  | 4: кг; 5: 3.8; 6: 196.47; З/пМех 10: 747; З/пМех 14: 0; З/пМех 15: 0; З/пМех 16: 0; З/пМех 17: 0 |  |  |  | Колерная паста (10%) (Материал подрядчика)
Объем=38*0,1
| 2 | ИНДЕКС К ПОЗИЦИИ: Объекты здравоохранения: Прочие(56), ФЕР, 1 кв 2026 (СМР),Письмо Минстроя России от 30.12.2025 года № 81879-ИФ/09, прил.1 ОЗП=41,73; ЭМ=16,55; ЗПМ=41,73; МАТ=10,62 | [19 empty] | ИНДЕКС К ПОЗИЦИИ: Объекты здравоохранения: Прочие(56), ФЕР, 1 кв 2026 (СМР),Письмо Минстроя России от 30.12.2025 года № 81879-ИФ/09, прил.1 ОЗП=41,73; ЭМ=16,55; ЗПМ=41,73; МАТ=10,62
| Материалы для строительных работ | [21 empty] | Материалы для строительных работ
76 | ФССЦ-14.4.01.02-0101 Приказ Минстроя России от 26.12.2019 №876/пр | Грунтовка: акриловая глубокого проникновения "БИРСС Грунт КШ" (Материал подрядчика) |  | 4: т; 5: 0.013; 6: 119218.1; З/пМех 10: 1550; З/пМех 14: 0; З/пМех 15: 0; З/пМех 16: 0; З/пМех 17: 0 |  |  |  | Грунтовка: акриловая глубокого проникновения "БИРСС Грунт КШ" (Материал подрядчика)
| 2 | ИНДЕКС К ПОЗИЦИИ: Объекты здравоохранения: Прочие(56), ФЕР, 1 кв 2026 (СМР),Письмо Минстроя России от 30.12.2025 года № 81879-ИФ/09, прил.1 ОЗП=41,73; ЭМ=16,55; ЗПМ=41,73; МАТ=10,62 | [19 empty] | ИНДЕКС К ПОЗИЦИИ: Объекты здравоохранения: Прочие(56), ФЕР, 1 кв 2026 (СМР),Письмо Минстроя России от 30.12.2025 года № 81879-ИФ/09, прил.1 ОЗП=41,73; ЭМ=16,55; ЗПМ=41,73; МАТ=10,62
| Материалы для строительных работ | [21 empty] | Материалы для строительных работ
Итого прямые затраты по разделу в текущих ценах |  |  |  | З/пМех 10: 14208; Осн.З/п 11: 5595; Эк.Маш 12: 67; З/пМех 13: 29; З/пМех 15: 14.72; З/пМех 17: 0.06 | [8 empty] | Итого прямые затраты по разделу в текущих ценах
Накладные расходы |  |  |  | З/пМех 10: 5062 | [8 empty] | Накладные расходы
Сметная прибыль |  |  |  | З/пМех 10: 2367 | [8 empty] | Сметная прибыль
Итого по разделу 4 Баня (Душевые) |  |  |  | З/пМех 10: 21637; З/пМех 15: 14.72; З/пМех 17: 0.06 | [8 empty] | Итого по разделу 4 Баня (Душевые)
Раздел 5. Склад вещевой | [19 empty] | Раздел 5. Склад вещевой
77 | ФЕРр61-2-7 Приказ Минстроя России от 26.12.2019 №876/пр | Ремонт штукатурки внутренних стен по камню и бетону цементно-известковым раствором, площадью отдельных мест: до 1 м2 толщиной слоя до 20 мм (30мм) (п.31 дефектной ведомости) |  | 100 м2 | 0.03 | 96227.47 | 83780.49 | 346.56 | 377.66 | 2887 | 2513 | 10 | 11 | 226.6 | 6.8 | 0.67 | 0.02 |  |  |  | Ремонт штукатурки внутренних стен по камню и бетону цементно-известковым раствором, площадью отдельных мест: до 1 м2 толщиной слоя до 20 мм (30мм) (п.31 дефектной ведомости)
Объем=3 / 100
3 168,02 = 3 168,87 - 0,35 x 2,44
| 2 | ИНДЕКС К ПОЗИЦИИ: Объекты здравоохранения: Прочие(56), ФЕР, 1 кв 2026 (СМР),Письмо Минстроя России от 30.12.2025 года № 81879-ИФ/09, прил.1 ОЗП=41,73; ЭМ=16,55; ЗПМ=41,73; МАТ=10,62 | [19 empty] | ИНДЕКС К ПОЗИЦИИ: Объекты здравоохранения: Прочие(56), ФЕР, 1 кв 2026 (СМР),Письмо Минстроя России от 30.12.2025 года № 81879-ИФ/09, прил.1 ОЗП=41,73; ЭМ=16,55; ЗПМ=41,73; МАТ=10,62
| Штукатурные работы (ремонтно-строительные) | [21 empty] | Штукатурные работы (ремонтно-строительные)
|  |  | Накладные расходы 89% ФОТ (от 2 524) | З/пМех 10: 2246
|  |  | Сметная прибыль 44% ФОТ (от 2 524) | З/пМех 10: 1111
|  |  | Итого c накладными и см. прибылью | З/пМех 10: 6244
| 1-3-3 | Затраты труда рабочих (средний разряд работы 3,3) |  | 4: чел.-ч; 5: 226,6 6,8; 6: 8.86; Осн.З/п 7: 8.86; З/пМех 10: 60.25; Осн.З/п 11: 60.25 | [6 empty] | Затраты труда рабочих (средний разряд работы 3,3)
78 | ФЕРр61-2-8 Приказ Минстроя России от 26.12.2019 №876/пр | Ремонт штукатурки внутренних стен по камню и бетону цементно-известковым раствором, площадью отдельных мест: на каждые следующие 10 мм толщины слоя добавлять к расценке 61-2-7 (30мм) (п.31 дефектной ведомости) |  | 100 м2 | 0.03 | 18271.92 | 12045.78 | 175.93 | 191.54 | 548 | 361 | 5 | 6 | 32.58 | 0.98 | 0.34 | 0.01 |  |  |  | Ремонт штукатурки внутренних стен по камню и бетону цементно-известковым раствором, площадью отдельных мест: на каждые следующие 10 мм толщины слоя добавлять к расценке 61-2-7 (30мм) (п.31 дефектной ведомости)
Объем=3 / 100
| 2 | ИНДЕКС К ПОЗИЦИИ: Объекты здравоохранения: Прочие(56), ФЕР, 1 кв 2026 (СМР),Письмо Минстроя России от 30.12.2025 года № 81879-ИФ/09, прил.1 ОЗП=41,73; ЭМ=16,55; ЗПМ=41,73; МАТ=10,62 | [19 empty] | ИНДЕКС К ПОЗИЦИИ: Объекты здравоохранения: Прочие(56), ФЕР, 1 кв 2026 (СМР),Письмо Минстроя России от 30.12.2025 года № 81879-ИФ/09, прил.1 ОЗП=41,73; ЭМ=16,55; ЗПМ=41,73; МАТ=10,62
| Штукатурные работы (ремонтно-строительные) | [21 empty] | Штукатурные работы (ремонтно-строительные)
|  |  | Накладные расходы 89% ФОТ (от 367) | З/пМех 10: 327
|  |  | Сметная прибыль 44% ФОТ (от 367) | З/пМех 10: 161
|  |  | Итого c накладными и см. прибылью | З/пМех 10: 1036
| 1-3-3 | Затраты труда рабочих (средний разряд работы 3,3) |  | 4: чел.-ч; 5: 32,58 0,98; 6: 8.86; Осн.З/п 7: 8.86; З/пМех 10: 8.68; Осн.З/п 11: 8.68 | [6 empty] | Затраты труда рабочих (средний разряд работы 3,3)
79 | ФЕРр61-4-7 Приказ Минстроя России от 26.12.2019 №876/пр | Ремонт штукатурки потолков по камню и бетону цементно-известковым раствором, площадью отдельных мест: до 1 м2 толщиной слоя до 20 мм (п.32 дефектной ведомости) |  | 100 м2 | 0.05 | 117961.75 | 104883.76 | 372.54 | 405.62 | 5898 | 5244 | 19 | 20 | 280.2 | 14.01 | 0.72 | 0.04 |  |  |  | Ремонт штукатурки потолков по камню и бетону цементно-известковым раствором, площадью отдельных мест: до 1 м2 толщиной слоя до 20 мм (п.32 дефектной ведомости)
Объем=5 / 100
3 732,27 = 3 733,12 - 0,35 x 2,44
| 2 | ИНДЕКС К ПОЗИЦИИ: Объекты здравоохранения: Прочие(56), ФЕР, 1 кв 2026 (СМР),Письмо Минстроя России от 30.12.2025 года № 81879-ИФ/09, прил.1 ОЗП=41,73; ЭМ=16,55; ЗПМ=41,73; МАТ=10,62 | [19 empty] | ИНДЕКС К ПОЗИЦИИ: Объекты здравоохранения: Прочие(56), ФЕР, 1 кв 2026 (СМР),Письмо Минстроя России от 30.12.2025 года № 81879-ИФ/09, прил.1 ОЗП=41,73; ЭМ=16,55; ЗПМ=41,73; МАТ=10,62
| Штукатурные работы (ремонтно-строительные) | [21 empty] | Штукатурные работы (ремонтно-строительные)
|  |  | Накладные расходы 89% ФОТ (от 5 264) | З/пМех 10: 4685
|  |  | Сметная прибыль 44% ФОТ (от 5 264) | З/пМех 10: 2316
|  |  | Итого c накладными и см. прибылью | З/пМех 10: 12899
| 1-3-4 | Затраты труда рабочих (средний разряд работы 3,4) |  | 4: чел.-ч; 5: 280,2 14,01; 6: 8.97; Осн.З/п 7: 8.97; З/пМех 10: 125.67; Осн.З/п 11: 125.67 | [6 empty] | Затраты труда рабочих (средний разряд работы 3,4)
80 | ФЕР16-07-009-01 Приказ Минстроя России от 20.10.2020 №636/пр | Установка декоративных накладок (обводов) для труб (Прим. Установка заглушек на краны Ду15мм) (п.33 дефектной ведомости) |  | 100 шт | 0.06 | 480.73 | 480.73 |  |  | 29 | 29 |  |  | 1.35 | 0.08 | 0 | 0 |  |  |  | Установка декоративных накладок (обводов) для труб (Прим. Установка заглушек на краны Ду15мм) (п.33 дефектной ведомости)
Объем=6 / 100
| 2 | ИНДЕКС К ПОЗИЦИИ: Объекты здравоохранения: Прочие(56), ФЕР, 1 кв 2026 (СМР),Письмо Минстроя России от 30.12.2025 года № 81879-ИФ/09, прил.1 ОЗП=41,73; ЭМ=16,55; ЗПМ=41,73; МАТ=10,62 | [19 empty] | ИНДЕКС К ПОЗИЦИИ: Объекты здравоохранения: Прочие(56), ФЕР, 1 кв 2026 (СМР),Письмо Минстроя России от 30.12.2025 года № 81879-ИФ/09, прил.1 ОЗП=41,73; ЭМ=16,55; ЗПМ=41,73; МАТ=10,62
| Сантехнические работы - внутренние (трубопроводы, водопровод, канализация, отопление, газоснабжение, вентиляция и кондиционирование воздуха) | [21 empty] | Сантехнические работы - внутренние (трубопроводы, водопровод, канализация, отопление, газоснабжение, вентиляция и кондиционирование воздуха)
|  |  | Накладные расходы 121%*0.9 ФОТ (от 29) | З/пМех 10: 32
|  |  | Сметная прибыль 72%*0.85 ФОТ (от 29) | З/пМех 10: 18
|  |  | Итого c накладными и см. прибылью | З/пМех 10: 79
| 1-3-0 | Затраты труда рабочих (средний разряд работы 3,0) |  | 4: чел.-ч; 5: 1,35 0,08; 6: 8.53; Осн.З/п 7: 8.53; З/пМех 10: 0.68; Осн.З/п 11: 0.68 | [6 empty] | Затраты труда рабочих (средний разряд работы 3,0)
81 | ФССЦ-20.2.03.01-0012 Приказ Минстроя России от 26.12.2019 №876/пр | Заглушка торцевая сейсмостойкая горячеоцинкованная ЗТ-0,05/0,05 (Прим. заглушка Ф15мм) (Материал подрядчика) |  | 4: шт; 5: 6; 6: 93.56; З/пМех 10: 561; З/пМех 14: 0; З/пМех 15: 0; З/пМех 16: 0; З/пМех 17: 0 |  |  |  | Заглушка торцевая сейсмостойкая горячеоцинкованная ЗТ-0,05/0,05 (Прим. заглушка Ф15мм) (Материал подрядчика)
| 2 | ИНДЕКС К ПОЗИЦИИ: Объекты здравоохранения: Прочие(56), ФЕР, 1 кв 2026 (СМР),Письмо Минстроя России от 30.12.2025 года № 81879-ИФ/09, прил.1 ОЗП=41,73; ЭМ=16,55; ЗПМ=41,73; МАТ=10,62 | [19 empty] | ИНДЕКС К ПОЗИЦИИ: Объекты здравоохранения: Прочие(56), ФЕР, 1 кв 2026 (СМР),Письмо Минстроя России от 30.12.2025 года № 81879-ИФ/09, прил.1 ОЗП=41,73; ЭМ=16,55; ЗПМ=41,73; МАТ=10,62
| Сантехнические работы - внутренние (трубопроводы, водопровод, канализация, отопление, газоснабжение, вентиляция и кондиционирование воздуха) | [21 empty] | Сантехнические работы - внутренние (трубопроводы, водопровод, канализация, отопление, газоснабжение, вентиляция и кондиционирование воздуха)
Итого прямые затраты по разделу в текущих ценах |  |  |  | З/пМех 10: 9923; Осн.З/п 11: 8147; Эк.Маш 12: 34; З/пМех 13: 37; З/пМех 15: 21.87; З/пМех 17: 0.07 | [8 empty] | Итого прямые затраты по разделу в текущих ценах
Накладные расходы |  |  |  | З/пМех 10: 7290 | [8 empty] | Накладные расходы
Сметная прибыль |  |  |  | З/пМех 10: 3606 | [8 empty] | Сметная прибыль
Итого по разделу 5 Склад вещевой |  |  |  | З/пМех 10: 20819; З/пМех 15: 21.87; З/пМех 17: 0.07 | [8 empty] | Итого по разделу 5 Склад вещевой
Раздел 6. Душевая взрослая | [19 empty] | Раздел 6. Душевая взрослая
82 | ФЕРр61-2-7 Приказ Минстроя России от 26.12.2019 №876/пр | Ремонт штукатурки внутренних стен по камню и бетону цементно-известковым раствором, площадью отдельных мест: до 1 м2 толщиной слоя до 20 мм (п.34 дефектной ведомости) |  | 100 м2 | 0.1 | 96227.47 | 83780.49 | 346.56 | 377.66 | 9623 | 8378 | 35 | 38 | 226.6 | 22.66 | 0.67 | 0.07 |  |  |  | Ремонт штукатурки внутренних стен по камню и бетону цементно-известковым раствором, площадью отдельных мест: до 1 м2 толщиной слоя до 20 мм (п.34 дефектной ведомости)
Объем=10 / 100
3 168,02 = 3 168,87 - 0,35 x 2,44
| 2 | ИНДЕКС К ПОЗИЦИИ: Объекты здравоохранения: Прочие(56), ФЕР, 1 кв 2026 (СМР),Письмо Минстроя России от 30.12.2025 года № 81879-ИФ/09, прил.1 ОЗП=41,73; ЭМ=16,55; ЗПМ=41,73; МАТ=10,62 | [19 empty] | ИНДЕКС К ПОЗИЦИИ: Объекты здравоохранения: Прочие(56), ФЕР, 1 кв 2026 (СМР),Письмо Минстроя России от 30.12.2025 года № 81879-ИФ/09, прил.1 ОЗП=41,73; ЭМ=16,55; ЗПМ=41,73; МАТ=10,62
| Штукатурные работы (ремонтно-строительные) | [21 empty] | Штукатурные работы (ремонтно-строительные)
|  |  | Накладные расходы 89% ФОТ (от 8 416) | З/пМех 10: 7490
|  |  | Сметная прибыль 44% ФОТ (от 8 416) | З/пМех 10: 3703
|  |  | Итого c накладными и см. прибылью | З/пМех 10: 20816
| 1-3-3 | Затраты труда рабочих (средний разряд работы 3,3) |  | 4: чел.-ч; 5: 226,6 22,66; 6: 8.86; Осн.З/п 7: 8.86; З/пМех 10: 200.77; Осн.З/п 11: 200.77 | [6 empty] | Затраты труда рабочих (средний разряд работы 3,3)
83 | ФЕРр65-5-5 Приказ Минстроя России от 09.02.2021 №51/пр. | Смена кранов: водоразборных и туалетных (п.35 дефектной ведомости) |  | 100 шт | 0.06 | 5631.65 | 5412.38 | 54.45 | 24.2 | 338 | 325 | 3 | 1 | 14.3 | 0.86 | 0.05 | 0 |  |  |  | Смена кранов: водоразборных и туалетных (п.35 дефектной ведомости)
Объем=6 / 100
| 2 | ИНДЕКС К ПОЗИЦИИ: Объекты здравоохранения: Прочие(56), ФЕР, 1 кв 2026 (СМР),Письмо Минстроя России от 30.12.2025 года № 81879-ИФ/09, прил.1 ОЗП=41,73; ЭМ=16,55; ЗПМ=41,73; МАТ=10,62 | [19 empty] | ИНДЕКС К ПОЗИЦИИ: Объекты здравоохранения: Прочие(56), ФЕР, 1 кв 2026 (СМР),Письмо Минстроя России от 30.12.2025 года № 81879-ИФ/09, прил.1 ОЗП=41,73; ЭМ=16,55; ЗПМ=41,73; МАТ=10,62
| Внутренние санитарно-технические работы: смена труб, санприборов, запорной арматуры и другое (ремонтно-строительные) | [21 empty] | Внутренние санитарно-технические работы: смена труб, санприборов, запорной арматуры и другое (ремонтно-строительные)
|  |  | Накладные расходы 103% ФОТ (от 326) | З/пМех 10: 336
|  |  | Сметная прибыль 52% ФОТ (от 326) | З/пМех 10: 170
|  |  | Итого c накладными и см. прибылью | З/пМех 10: 844
| 1-3-5 | Затраты труда рабочих (средний разряд работы 3,5) |  | 4: чел.-ч; 5: 14,3 0,86; 6: 9.07; Осн.З/п 7: 9.07; З/пМех 10: 7.8; Осн.З/п 11: 7.8 | [6 empty] | Затраты труда рабочих (средний разряд работы 3,5)
84 | ФССЦ-18.1.09.06-0031 Приказ Минстроя России от 26.12.2019 №876/пр | Кран шаровой стандартный муфтовый с ручкой-рычагом диаметром 15 мм (Материал подрядчика) |  | 4: шт; 5: 6; 6: 362.14; З/пМех 10: 2173; З/пМех 14: 0; З/пМех 15: 0; З/пМех 16: 0; З/пМех 17: 0 |  |  |  | Кран шаровой стандартный муфтовый с ручкой-рычагом диаметром 15 мм (Материал подрядчика)
| 2 | ИНДЕКС К ПОЗИЦИИ: Объекты здравоохранения: Прочие(56), ФЕР, 1 кв 2026 (СМР),Письмо Минстроя России от 30.12.2025 года № 81879-ИФ/09, прил.1 ОЗП=41,73; ЭМ=16,55; ЗПМ=41,73; МАТ=10,62 | [19 empty] | ИНДЕКС К ПОЗИЦИИ: Объекты здравоохранения: Прочие(56), ФЕР, 1 кв 2026 (СМР),Письмо Минстроя России от 30.12.2025 года № 81879-ИФ/09, прил.1 ОЗП=41,73; ЭМ=16,55; ЗПМ=41,73; МАТ=10,62
| Внутренние санитарно-технические работы: смена труб, санприборов, запорной арматуры и другое (ремонтно-строительные) | [21 empty] | Внутренние санитарно-технические работы: смена труб, санприборов, запорной арматуры и другое (ремонтно-строительные)
85 | ФЕРр62-41-1 Приказ Минстроя России от 09.02.2021 №51/пр. | Очистка вручную поверхности фасадов простых от известковой окраски: с земли и лесов (Прим. расчистка старой краски 10%) (п.36 дефектной ведомости) |  | 100 м2 | 0.08 | 5793.79 | 5793.79 |  |  | 464 | 464 |  |  | 17.8 | 1.42 | 0 | 0 |  |  |  | Очистка вручную поверхности фасадов простых от известковой окраски: с земли и лесов (Прим. расчистка старой краски 10%) (п.36 дефектной ведомости)
Объем=(80*0,1) / 100
| 2 | ИНДЕКС К ПОЗИЦИИ: Объекты здравоохранения: Прочие(56), ФЕР, 1 кв 2026 (СМР),Письмо Минстроя России от 30.12.2025 года № 81879-ИФ/09, прил.1 ОЗП=41,73; ЭМ=16,55; ЗПМ=41,73; МАТ=10,62 | [19 empty] | ИНДЕКС К ПОЗИЦИИ: Объекты здравоохранения: Прочие(56), ФЕР, 1 кв 2026 (СМР),Письмо Минстроя России от 30.12.2025 года № 81879-ИФ/09, прил.1 ОЗП=41,73; ЭМ=16,55; ЗПМ=41,73; МАТ=10,62
| Малярные работы (ремонтно-строительные) | [21 empty] | Малярные работы (ремонтно-строительные)
|  |  | Накладные расходы 90% ФОТ (от 464) | З/пМех 10: 418
|  |  | Сметная прибыль 46% ФОТ (от 464) | З/пМех 10: 213
|  |  | Итого c накладными и см. прибылью | З/пМех 10: 1095
| 1-2-0 | Затраты труда рабочих (средний разряд работы 2,0) |  | 4: чел.-ч; 5: 17,8 1,42; 6: 7.8; Осн.З/п 7: 7.8; З/пМех 10: 11.08; Осн.З/п 11: 11.08 | [6 empty] | Затраты труда рабочих (средний разряд работы 2,0)
86 | ФЕР15-04-019-07 Приказ Минстроя России от 14.10.2021 №746/пр | Окраска фасадов акриловыми составами: с лесов вручную по подготовленной поверхности (Прим. цоколя) (п.36 дефектной ведомости) |  | 100 м2 | 0.8 | 5083.77 | 5016.36 | 67.19 | 29.21 | 4067 | 4013 | 54 | 23 | 12.94 | 10.35 | 0.06 | 0.05 |  |  |  | Окраска фасадов акриловыми составами: с лесов вручную по подготовленной поверхности (Прим. цоколя) (п.36 дефектной ведомости)
Объем=80 / 100
| 2 | ИНДЕКС К ПОЗИЦИИ: Объекты здравоохранения: Прочие(56), ФЕР, 1 кв 2026 (СМР),Письмо Минстроя России от 30.12.2025 года № 81879-ИФ/09, прил.1 ОЗП=41,73; ЭМ=16,55; ЗПМ=41,73; МАТ=10,62 | [19 empty] | ИНДЕКС К ПОЗИЦИИ: Объекты здравоохранения: Прочие(56), ФЕР, 1 кв 2026 (СМР),Письмо Минстроя России от 30.12.2025 года № 81879-ИФ/09, прил.1 ОЗП=41,73; ЭМ=16,55; ЗПМ=41,73; МАТ=10,62
| Отделочные работы | [21 empty] | Отделочные работы
|  |  | Накладные расходы 100%*0.9 ФОТ (от 4 036) | З/пМех 10: 3632
|  |  | Сметная прибыль 49%*0.85 ФОТ (от 4 036) | З/пМех 10: 1681
|  |  | Итого c накладными и см. прибылью | З/пМех 10: 9380
| 1-3-7 | Затраты труда рабочих (средний разряд работы 3,7) |  | 4: чел.-ч; 5: 12,94 10,35; 6: 9.29; Осн.З/п 7: 9.29; З/пМех 10: 96.15; Осн.З/п 11: 96.15 | [6 empty] | Затраты труда рабочих (средний разряд работы 3,7)
87 | ФССЦ-14.3.02.01-0219 Приказ Минстроя России от 26.12.2019 №876/пр | Краска универсальная, акриловая для внутренних и наружных работ (Материал подрядчика) |  | 4: т; 5: 0.0304; 6: 164408.22; З/пМех 10: 4998; З/пМех 14: 0; З/пМех 15: 0; З/пМех 16: 0; З/пМех 17: 0 |  |  |  | Краска универсальная, акриловая для внутренних и наружных работ (Материал подрядчика)
| 2 | ИНДЕКС К ПОЗИЦИИ: Объекты здравоохранения: Прочие(56), ФЕР, 1 кв 2026 (СМР),Письмо Минстроя России от 30.12.2025 года № 81879-ИФ/09, прил.1 ОЗП=41,73; ЭМ=16,55; ЗПМ=41,73; МАТ=10,62 | [19 empty] | ИНДЕКС К ПОЗИЦИИ: Объекты здравоохранения: Прочие(56), ФЕР, 1 кв 2026 (СМР),Письмо Минстроя России от 30.12.2025 года № 81879-ИФ/09, прил.1 ОЗП=41,73; ЭМ=16,55; ЗПМ=41,73; МАТ=10,62
| Отделочные работы | [21 empty] | Отделочные работы
88 | ФССЦ-14.5.07.04-0101 Приказ Минстроя России от 26.12.2019 №876/пр | Колерная паста (10%) (Материал подрядчика) |  | 4: кг; 5: 3.04; 6: 196.47; З/пМех 10: 597; З/пМех 14: 0; З/пМех 15: 0; З/пМех 16: 0; З/пМех 17: 0 |  |  |  | Колерная паста (10%) (Материал подрядчика)
Объем=30,4*0,1
| 2 | ИНДЕКС К ПОЗИЦИИ: Объекты здравоохранения: Прочие(56), ФЕР, 1 кв 2026 (СМР),Письмо Минстроя России от 30.12.2025 года № 81879-ИФ/09, прил.1 ОЗП=41,73; ЭМ=16,55; ЗПМ=41,73; МАТ=10,62 | [19 empty] | ИНДЕКС К ПОЗИЦИИ: Объекты здравоохранения: Прочие(56), ФЕР, 1 кв 2026 (СМР),Письмо Минстроя России от 30.12.2025 года № 81879-ИФ/09, прил.1 ОЗП=41,73; ЭМ=16,55; ЗПМ=41,73; МАТ=10,62
| Материалы для строительных работ | [21 empty] | Материалы для строительных работ
89 | ФССЦ-14.4.01.02-0101 Приказ Минстроя России от 26.12.2019 №876/пр | Грунтовка: акриловая глубокого проникновения "БИРСС Грунт КШ" (Материал подрядчика) |  | 4: т; 5: 0.0104; 6: 119218.1; З/пМех 10: 1240; З/пМех 14: 0; З/пМех 15: 0; З/пМех 16: 0; З/пМех 17: 0 |  |  |  | Грунтовка: акриловая глубокого проникновения "БИРСС Грунт КШ" (Материал подрядчика)
| 2 | ИНДЕКС К ПОЗИЦИИ: Объекты здравоохранения: Прочие(56), ФЕР, 1 кв 2026 (СМР),Письмо Минстроя России от 30.12.2025 года № 81879-ИФ/09, прил.1 ОЗП=41,73; ЭМ=16,55; ЗПМ=41,73; МАТ=10,62 | [19 empty] | ИНДЕКС К ПОЗИЦИИ: Объекты здравоохранения: Прочие(56), ФЕР, 1 кв 2026 (СМР),Письмо Минстроя России от 30.12.2025 года № 81879-ИФ/09, прил.1 ОЗП=41,73; ЭМ=16,55; ЗПМ=41,73; МАТ=10,62
| Материалы для строительных работ | [21 empty] | Материалы для строительных работ
90 | ФЕРр62-32-1 Приказ Минстроя России от 26.12.2019 №876/пр | Окраска масляными составами ранее окрашенных поверхностей труб: стальных за 1 раз (п.37 дефектной ведомости) |  | 100 м2 | 0.055892 | 20700.67 | 19985.75 | 10.92 | 5.01 | 1157 | 1117 | 1 |  | 59.2 | 3.31 | 0.01 | 0 |  |  |  | Окраска масляными составами ранее окрашенных поверхностей труб: стальных за 1 раз (п.37 дефектной ведомости)
Объем=(3,14*89/1000*20) / 100
| 2 | ИНДЕКС К ПОЗИЦИИ: Объекты здравоохранения: Прочие(56), ФЕР, 1 кв 2026 (СМР),Письмо Минстроя России от 30.12.2025 года № 81879-ИФ/09, прил.1 ОЗП=41,73; ЭМ=16,55; ЗПМ=41,73; МАТ=10,62 | [19 empty] | ИНДЕКС К ПОЗИЦИИ: Объекты здравоохранения: Прочие(56), ФЕР, 1 кв 2026 (СМР),Письмо Минстроя России от 30.12.2025 года № 81879-ИФ/09, прил.1 ОЗП=41,73; ЭМ=16,55; ЗПМ=41,73; МАТ=10,62
| Малярные работы (ремонтно-строительные) | [21 empty] | Малярные работы (ремонтно-строительные)
|  |  | Накладные расходы 90% ФОТ (от 1 117) | З/пМех 10: 1005
|  |  | Сметная прибыль 46% ФОТ (от 1 117) | З/пМех 10: 514
|  |  | Итого c накладными и см. прибылью | З/пМех 10: 2676
| 1-2-4 | Затраты труда рабочих (средний разряд работы 2,4) |  | 4: чел.-ч; 5: 59,2 3,31; 6: 8.09; Осн.З/п 7: 8.09; З/пМех 10: 26.78; Осн.З/п 11: 26.78 | [6 empty] | Затраты труда рабочих (средний разряд работы 2,4)
91 | ФССЦ-14.4.02.04-0111 Приказ Минстроя России от 26.12.2019 №876/пр | Краска для внутренних работ МА-025, бежевая, светло-бежевая (Материал подрядчика) |  | 4: т; 5: 0.000866; 6: 122886.14; З/пМех 10: 106; З/пМех 14: 0; З/пМех 15: 0; З/пМех 16: 0; З/пМех 17: 0 |  |  |  | Краска для внутренних работ МА-025, бежевая, светло-бежевая (Материал подрядчика)
| 2 | ИНДЕКС К ПОЗИЦИИ: Объекты здравоохранения: Прочие(56), ФЕР, 1 кв 2026 (СМР),Письмо Минстроя России от 30.12.2025 года № 81879-ИФ/09, прил.1 ОЗП=41,73; ЭМ=16,55; ЗПМ=41,73; МАТ=10,62 | [19 empty] | ИНДЕКС К ПОЗИЦИИ: Объекты здравоохранения: Прочие(56), ФЕР, 1 кв 2026 (СМР),Письмо Минстроя России от 30.12.2025 года № 81879-ИФ/09, прил.1 ОЗП=41,73; ЭМ=16,55; ЗПМ=41,73; МАТ=10,62
| Малярные работы (ремонтно-строительные) | [21 empty] | Малярные работы (ремонтно-строительные)
Итого прямые затраты по разделу в текущих ценах |  |  |  | З/пМех 10: 24763; Осн.З/п 11: 14297; Эк.Маш 12: 93; З/пМех 13: 62; З/пМех 15: 38.6; З/пМех 17: 0.12 | [8 empty] | Итого прямые затраты по разделу в текущих ценах
Накладные расходы |  |  |  | З/пМех 10: 12881 | [8 empty] | Накладные расходы
Сметная прибыль |  |  |  | З/пМех 10: 6281 | [8 empty] | Сметная прибыль
Итого по разделу 6 Душевая взрослая |  |  |  | З/пМех 10: 43925; З/пМех 15: 38.6; З/пМех 17: 0.12 | [8 empty] | Итого по разделу 6 Душевая взрослая
Раздел 7. Здание кружковой работы | [19 empty] | Раздел 7. Здание кружковой работы
92 | ФЕРр62-41-1 Приказ Минстроя России от 09.02.2021 №51/пр. | Очистка вручную поверхности фасадов простых от известковой окраски: с земли и лесов (Прим. расчистка старой краски 10%) (п.38 дефектной ведомости) |  | 100 м2 | 0.04 | 5793.79 | 5793.79 |  |  | 232 | 232 |  |  | 17.8 | 0.71 | 0 | 0 |  |  |  | Очистка вручную поверхности фасадов простых от известковой окраски: с земли и лесов (Прим. расчистка старой краски 10%) (п.38 дефектной ведомости)
Объем=(40*0,1) / 100
| 2 | ИНДЕКС К ПОЗИЦИИ: Объекты здравоохранения: Прочие(56), ФЕР, 1 кв 2026 (СМР),Письмо Минстроя России от 30.12.2025 года № 81879-ИФ/09, прил.1 ОЗП=41,73; ЭМ=16,55; ЗПМ=41,73; МАТ=10,62 | [19 empty] | ИНДЕКС К ПОЗИЦИИ: Объекты здравоохранения: Прочие(56), ФЕР, 1 кв 2026 (СМР),Письмо Минстроя России от 30.12.2025 года № 81879-ИФ/09, прил.1 ОЗП=41,73; ЭМ=16,55; ЗПМ=41,73; МАТ=10,62
| Малярные работы (ремонтно-строительные) | [21 empty] | Малярные работы (ремонтно-строительные)
|  |  | Накладные расходы 90% ФОТ (от 232) | З/пМех 10: 209
|  |  | Сметная прибыль 46% ФОТ (от 232) | З/пМех 10: 107
|  |  | Итого c накладными и см. прибылью | З/пМех 10: 548
| 1-2-0 | Затраты труда рабочих (средний разряд работы 2,0) |  | 4: чел.-ч; 5: 17,8 0,71; 6: 7.8; Осн.З/п 7: 7.8; З/пМех 10: 5.54; Осн.З/п 11: 5.54 | [6 empty] | Затраты труда рабочих (средний разряд работы 2,0)
93 | ФЕР15-04-019-07 Приказ Минстроя России от 14.10.2021 №746/пр | Окраска фасадов акриловыми составами: с лесов вручную по подготовленной поверхности (Прим. цоколя) (п.38 дефектной ведомости) |  | 100 м2 | 0.4 | 5083.77 | 5016.36 | 67.19 | 29.21 | 2034 | 2007 | 27 | 12 | 12.94 | 5.18 | 0.06 | 0.02 |  |  |  | Окраска фасадов акриловыми составами: с лесов вручную по подготовленной поверхности (Прим. цоколя) (п.38 дефектной ведомости)
Объем=40 / 100
| 2 | ИНДЕКС К ПОЗИЦИИ: Объекты здравоохранения: Прочие(56), ФЕР, 1 кв 2026 (СМР),Письмо Минстроя России от 30.12.2025 года № 81879-ИФ/09, прил.1 ОЗП=41,73; ЭМ=16,55; ЗПМ=41,73; МАТ=10,62 | [19 empty] | ИНДЕКС К ПОЗИЦИИ: Объекты здравоохранения: Прочие(56), ФЕР, 1 кв 2026 (СМР),Письмо Минстроя России от 30.12.2025 года № 81879-ИФ/09, прил.1 ОЗП=41,73; ЭМ=16,55; ЗПМ=41,73; МАТ=10,62
| Отделочные работы | [21 empty] | Отделочные работы
|  |  | Накладные расходы 100%*0.9 ФОТ (от 2 019) | З/пМех 10: 1817
|  |  | Сметная прибыль 49%*0.85 ФОТ (от 2 019) | З/пМех 10: 841
|  |  | Итого c накладными и см. прибылью | З/пМех 10: 4692
| 1-3-7 | Затраты труда рабочих (средний разряд работы 3,7) |  | 4: чел.-ч; 5: 12,94 5,18; 6: 9.29; Осн.З/п 7: 9.29; З/пМех 10: 48.12; Осн.З/п 11: 48.12 | [6 empty] | Затраты труда рабочих (средний разряд работы 3,7)
94 | ФССЦ-14.3.02.01-0219 Приказ Минстроя России от 26.12.2019 №876/пр | Краска универсальная, акриловая для внутренних и наружных работ (Материал подрядчика) |  | 4: т; 5: 0.0152; 6: 164408.22; З/пМех 10: 2499; З/пМех 14: 0; З/пМех 15: 0; З/пМех 16: 0; З/пМех 17: 0 |  |  |  | Краска универсальная, акриловая для внутренних и наружных работ (Материал подрядчика)
| 2 | ИНДЕКС К ПОЗИЦИИ: Объекты здравоохранения: Прочие(56), ФЕР, 1 кв 2026 (СМР),Письмо Минстроя России от 30.12.2025 года № 81879-ИФ/09, прил.1 ОЗП=41,73; ЭМ=16,55; ЗПМ=41,73; МАТ=10,62 | [19 empty] | ИНДЕКС К ПОЗИЦИИ: Объекты здравоохранения: Прочие(56), ФЕР, 1 кв 2026 (СМР),Письмо Минстроя России от 30.12.2025 года № 81879-ИФ/09, прил.1 ОЗП=41,73; ЭМ=16,55; ЗПМ=41,73; МАТ=10,62
| Отделочные работы | [21 empty] | Отделочные работы
95 | ФССЦ-14.5.07.04-0101 Приказ Минстроя России от 26.12.2019 №876/пр | Колерная паста (10%) (Материал подрядчика) |  | 4: кг; 5: 1.52; 6: 196.47; З/пМех 10: 299; З/пМех 14: 0; З/пМех 15: 0; З/пМех 16: 0; З/пМех 17: 0 |  |  |  | Колерная паста (10%) (Материал подрядчика)
Объем=15,2*0,1
| 2 | ИНДЕКС К ПОЗИЦИИ: Объекты здравоохранения: Прочие(56), ФЕР, 1 кв 2026 (СМР),Письмо Минстроя России от 30.12.2025 года № 81879-ИФ/09, прил.1 ОЗП=41,73; ЭМ=16,55; ЗПМ=41,73; МАТ=10,62 | [19 empty] | ИНДЕКС К ПОЗИЦИИ: Объекты здравоохранения: Прочие(56), ФЕР, 1 кв 2026 (СМР),Письмо Минстроя России от 30.12.2025 года № 81879-ИФ/09, прил.1 ОЗП=41,73; ЭМ=16,55; ЗПМ=41,73; МАТ=10,62
| Материалы для строительных работ | [21 empty] | Материалы для строительных работ
96 | ФССЦ-14.4.01.02-0101 Приказ Минстроя России от 26.12.2019 №876/пр | Грунтовка: акриловая глубокого проникновения "БИРСС Грунт КШ" (Материал подрядчика) |  | 4: т; 5: 0.0052; 6: 119218.1; З/пМех 10: 620; З/пМех 14: 0; З/пМех 15: 0; З/пМех 16: 0; З/пМех 17: 0 |  |  |  | Грунтовка: акриловая глубокого проникновения "БИРСС Грунт КШ" (Материал подрядчика)
| 2 | ИНДЕКС К ПОЗИЦИИ: Объекты здравоохранения: Прочие(56), ФЕР, 1 кв 2026 (СМР),Письмо Минстроя России от 30.12.2025 года № 81879-ИФ/09, прил.1 ОЗП=41,73; ЭМ=16,55; ЗПМ=41,73; МАТ=10,62 | [19 empty] | ИНДЕКС К ПОЗИЦИИ: Объекты здравоохранения: Прочие(56), ФЕР, 1 кв 2026 (СМР),Письмо Минстроя России от 30.12.2025 года № 81879-ИФ/09, прил.1 ОЗП=41,73; ЭМ=16,55; ЗПМ=41,73; МАТ=10,62
| Материалы для строительных работ | [21 empty] | Материалы для строительных работ
97 | ФЕРр63-10-1 Приказ Минстроя России от 26.12.2019 №876/пр | Разборка облицовки из гипсокартонных листов: стен и перегородок (Прим. демонтаж фанерной обшивки стен фасада) (п.39 дефектной ведомости) |  | 100 м2 | 1.4 | 2739.1 | 2635.67 | 103.43 | 112.67 | 3835 | 3690 | 145 | 158 | 7.31 | 10.23 | 0.2 | 0.28 |  |  |  | Разборка облицовки из гипсокартонных листов: стен и перегородок (Прим. демонтаж фанерной обшивки стен фасада) (п.39 дефектной ведомости)
Объем=140 / 100
| 2 | ИНДЕКС К ПОЗИЦИИ: Объекты здравоохранения: Прочие(56), ФЕР, 1 кв 2026 (СМР),Письмо Минстроя России от 30.12.2025 года № 81879-ИФ/09, прил.1 ОЗП=41,73; ЭМ=16,55; ЗПМ=41,73; МАТ=10,62 | [19 empty] | ИНДЕКС К ПОЗИЦИИ: Объекты здравоохранения: Прочие(56), ФЕР, 1 кв 2026 (СМР),Письмо Минстроя России от 30.12.2025 года № 81879-ИФ/09, прил.1 ОЗП=41,73; ЭМ=16,55; ЗПМ=41,73; МАТ=10,62
| Стекольные, обойные и облицовочные работы (ремонтно-строительные) | [21 empty] | Стекольные, обойные и облицовочные работы (ремонтно-строительные)
|  |  | Накладные расходы 90% ФОТ (от 3 848) | З/пМех 10: 3463
|  |  | Сметная прибыль 45% ФОТ (от 3 848) | З/пМех 10: 1732
|  |  | Итого c накладными и см. прибылью | З/пМех 10: 9030
| 1-3-1 | Затраты труда рабочих (средний разряд работы 3,1) |  | 4: чел.-ч; 5: 7,31 10,23; 6: 8.64; Осн.З/п 7: 8.64; З/пМех 10: 88.39; Осн.З/п 11: 88.39 | [6 empty] | Затраты труда рабочих (средний разряд работы 3,1)
98 | ФЕР15-07-016-01 Приказ Минстроя России от 26.12.2019 №876/пр | Облицовка стен гипсокартонными листами на клее (Прим. монтаж фанерной обшивки стен с покрытием олифой) (п.40,41 дефектной ведомости) |  | 100 м2 | 1.4 | 26360.74 | 18682.52 | 72.49 | 78.87 | 36905 | 26156 | 101 | 110 | 49.36 | 69.1 | 0.14 | 0.2 |  |  |  | Облицовка стен гипсокартонными листами на клее (Прим. монтаж фанерной обшивки стен с покрытием олифой) (п.40,41 дефектной ведомости)
Объем=140 / 100
1 168,25 = 1 302,97 - 10,3 x 13,08
| 2 | ИНДЕКС К ПОЗИЦИИ: Объекты здравоохранения: Прочие(56), ФЕР, 1 кв 2026 (СМР),Письмо Минстроя России от 30.12.2025 года № 81879-ИФ/09, прил.1 ОЗП=41,73; ЭМ=16,55; ЗПМ=41,73; МАТ=10,62 | [19 empty] | ИНДЕКС К ПОЗИЦИИ: Объекты здравоохранения: Прочие(56), ФЕР, 1 кв 2026 (СМР),Письмо Минстроя России от 30.12.2025 года № 81879-ИФ/09, прил.1 ОЗП=41,73; ЭМ=16,55; ЗПМ=41,73; МАТ=10,62
| Отделочные работы | [21 empty] | Отделочные работы
|  |  | Накладные расходы 100%*0.9 ФОТ (от 26 266) | З/пМех 10: 23639
|  |  | Сметная прибыль 49%*0.85 ФОТ (от 26 266) | З/пМех 10: 10940
|  |  | Итого c накладными и см. прибылью | З/пМех 10: 71484
| 1-3-5 | Затраты труда рабочих (средний разряд работы 3,5) |  | 4: чел.-ч; 5: 49,36 69,1; 6: 9.07; Осн.З/п 7: 9.07; З/пМех 10: 626.74; Осн.З/п 11: 626.74 | [6 empty] | Затраты труда рабочих (средний разряд работы 3,5)
99 | ФССЦ-11.2.11.04-0004 Приказ Минстроя России от 26.12.2019 №876/пр | Фанера водостойкая марки ФК, сорт ВВС, размер 1525х1525х10 мм (Материал подрядчика) |  | 4: м2; 5: 144.2; 6: 492.13; З/пМех 10: 70965; З/пМех 14: 0; З/пМех 15: 0; З/пМех 16: 0; З/пМех 17: 0 |  |  |  | Фанера водостойкая марки ФК, сорт ВВС, размер 1525х1525х10 мм (Материал подрядчика)
| 2 | ИНДЕКС К ПОЗИЦИИ: Объекты здравоохранения: Прочие(56), ФЕР, 1 кв 2026 (СМР),Письмо Минстроя России от 30.12.2025 года № 81879-ИФ/09, прил.1 ОЗП=41,73; ЭМ=16,55; ЗПМ=41,73; МАТ=10,62 | [19 empty] | ИНДЕКС К ПОЗИЦИИ: Объекты здравоохранения: Прочие(56), ФЕР, 1 кв 2026 (СМР),Письмо Минстроя России от 30.12.2025 года № 81879-ИФ/09, прил.1 ОЗП=41,73; ЭМ=16,55; ЗПМ=41,73; МАТ=10,62
| Отделочные работы | [21 empty] | Отделочные работы
100 | ФССЦ-14.5.05.01-0003 Приказ Минстроя России от 26.12.2019 №876/пр | Олифа комбинированная ОКСОЛЬ (Материал подрядчика) |  | 4: т; 5: 0.01442; 6: 93031.2; З/пМех 10: 1342; З/пМех 14: 0; З/пМех 15: 0; З/пМех 16: 0; З/пМех 17: 0 |  |  |  | Олифа комбинированная ОКСОЛЬ (Материал подрядчика)
Объем=14,42/1000
| 2 | ИНДЕКС К ПОЗИЦИИ: Объекты здравоохранения: Прочие(56), ФЕР, 1 кв 2026 (СМР),Письмо Минстроя России от 30.12.2025 года № 81879-ИФ/09, прил.1 ОЗП=41,73; ЭМ=16,55; ЗПМ=41,73; МАТ=10,62 | [19 empty] | ИНДЕКС К ПОЗИЦИИ: Объекты здравоохранения: Прочие(56), ФЕР, 1 кв 2026 (СМР),Письмо Минстроя России от 30.12.2025 года № 81879-ИФ/09, прил.1 ОЗП=41,73; ЭМ=16,55; ЗПМ=41,73; МАТ=10,62
| Отделочные работы | [21 empty] | Отделочные работы
101 | ФЕР15-04-025-01 Приказ Минстроя России от 26.12.2019 №876/пр | Улучшенная окраска масляными составами по дереву: стен (п.42 дефектной ведомости) |  | 100 м2 | 1.4 | 24585.34 | 20135.56 | 92.18 | 44.65 | 34419 | 28190 | 129 | 63 | 53.2 | 74.48 | 0.09 | 0.13 |  |  |  | Улучшенная окраска масляными составами по дереву: стен (п.42 дефектной ведомости)
Объем=140 / 100
| 2 | ИНДЕКС К ПОЗИЦИИ: Объекты здравоохранения: Прочие(56), ФЕР, 1 кв 2026 (СМР),Письмо Минстроя России от 30.12.2025 года № 81879-ИФ/09, прил.1 ОЗП=41,73; ЭМ=16,55; ЗПМ=41,73; МАТ=10,62 | [19 empty] | ИНДЕКС К ПОЗИЦИИ: Объекты здравоохранения: Прочие(56), ФЕР, 1 кв 2026 (СМР),Письмо Минстроя России от 30.12.2025 года № 81879-ИФ/09, прил.1 ОЗП=41,73; ЭМ=16,55; ЗПМ=41,73; МАТ=10,62
| Отделочные работы | [21 empty] | Отделочные работы
|  |  | Накладные расходы 100%*0.9 ФОТ (от 28 253) | З/пМех 10: 25428
|  |  | Сметная прибыль 49%*0.85 ФОТ (от 28 253) | З/пМех 10: 11767
|  |  | Итого c накладными и см. прибылью | З/пМех 10: 71614
| 1-3-5 | Затраты труда рабочих (средний разряд работы 3,5) |  | 4: чел.-ч; 5: 53,2 74,48; 6: 9.07; Осн.З/п 7: 9.07; З/пМех 10: 675.53; Осн.З/п 11: 675.53 | [6 empty] | Затраты труда рабочих (средний разряд работы 3,5)
102 | ФССЦ-14.4.02.04-0004 Приказ Минстроя России от 26.12.2019 №876/пр | Краска для наружных работ МА-015, защитная (Материал подрядчика) |  | 4: т; 5: 0.03612; 6: 166808.34; З/пМех 10: 6025; З/пМех 14: 0; З/пМех 15: 0; З/пМех 16: 0; З/пМех 17: 0 |  |  |  | Краска для наружных работ МА-015, защитная (Материал подрядчика)
| 2 | ИНДЕКС К ПОЗИЦИИ: Объекты здравоохранения: Прочие(56), ФЕР, 1 кв 2026 (СМР),Письмо Минстроя России от 30.12.2025 года № 81879-ИФ/09, прил.1 ОЗП=41,73; ЭМ=16,55; ЗПМ=41,73; МАТ=10,62 | [19 empty] | ИНДЕКС К ПОЗИЦИИ: Объекты здравоохранения: Прочие(56), ФЕР, 1 кв 2026 (СМР),Письмо Минстроя России от 30.12.2025 года № 81879-ИФ/09, прил.1 ОЗП=41,73; ЭМ=16,55; ЗПМ=41,73; МАТ=10,62
| Отделочные работы | [21 empty] | Отделочные работы
103 | ФЕРр62-11-4 Приказ Минстроя России от 26.12.2019 №876/пр | Улучшенная масляная окраска ранее окрашенных полов: за два раза с расчисткой старой краски до 10% (п.43 дефектной ведомости) |  | 100 м2 | 0.043 | 12062.41 | 9121.76 | 117.01 | 85.55 | 519 | 392 | 5 | 4 | 25.3 | 1.09 | 0.16 | 0.01 |  |  |  | Улучшенная масляная окраска ранее окрашенных полов: за два раза с расчисткой старой краски до 10% (п.43 дефектной ведомости)
Объем=4,3 / 100
| 2 | ИНДЕКС К ПОЗИЦИИ: Объекты здравоохранения: Прочие(56), ФЕР, 1 кв 2026 (СМР),Письмо Минстроя России от 30.12.2025 года № 81879-ИФ/09, прил.1 ОЗП=41,73; ЭМ=16,55; ЗПМ=41,73; МАТ=10,62 | [19 empty] | ИНДЕКС К ПОЗИЦИИ: Объекты здравоохранения: Прочие(56), ФЕР, 1 кв 2026 (СМР),Письмо Минстроя России от 30.12.2025 года № 81879-ИФ/09, прил.1 ОЗП=41,73; ЭМ=16,55; ЗПМ=41,73; МАТ=10,62
| Малярные работы (ремонтно-строительные) | [21 empty] | Малярные работы (ремонтно-строительные)
|  |  | Накладные расходы 90% ФОТ (от 396) | З/пМех 10: 356
|  |  | Сметная прибыль 46% ФОТ (от 396) | З/пМех 10: 182
|  |  | Итого c накладными и см. прибылью | З/пМех 10: 1057
| 1-3-1 | Затраты труда рабочих (средний разряд работы 3,1) |  | 4: чел.-ч; 5: 25,3 1,09; 6: 8.64; Осн.З/п 7: 8.64; З/пМех 10: 9.42; Осн.З/п 11: 9.42 | [6 empty] | Затраты труда рабочих (средний разряд работы 3,1)
104 | ФССЦ-14.4.02.04-0004 Приказ Минстроя России от 26.12.2019 №876/пр | Краска для наружных работ МА-015, защитная (Материал подрядчика) |  | 4: т; 5: 0.000718; 6: 166808.34; З/пМех 10: 120; З/пМех 14: 0; З/пМех 15: 0; З/пМех 16: 0; З/пМех 17: 0 |  |  |  | Краска для наружных работ МА-015, защитная (Материал подрядчика)
| 2 | ИНДЕКС К ПОЗИЦИИ: Объекты здравоохранения: Прочие(56), ФЕР, 1 кв 2026 (СМР),Письмо Минстроя России от 30.12.2025 года № 81879-ИФ/09, прил.1 ОЗП=41,73; ЭМ=16,55; ЗПМ=41,73; МАТ=10,62 | [19 empty] | ИНДЕКС К ПОЗИЦИИ: Объекты здравоохранения: Прочие(56), ФЕР, 1 кв 2026 (СМР),Письмо Минстроя России от 30.12.2025 года № 81879-ИФ/09, прил.1 ОЗП=41,73; ЭМ=16,55; ЗПМ=41,73; МАТ=10,62
| Отделочные работы | [21 empty] | Отделочные работы
105 | ФЕРр62-5-2 Приказ Минстроя России от 09.02.2021 №51/пр. | Простая масляная окраска ранее окрашенных дверей: с подготовкой и расчисткой старой краски до 10% (п.44 дефектной ведомости) |  | 100 м2 | 0.05 | 9257.92 | 8292.59 | 117.01 | 85.55 | 463 | 415 | 6 | 4 | 23 | 1.15 | 0.16 | 0.01 |  |  |  | Простая масляная окраска ранее окрашенных дверей: с подготовкой и расчисткой старой краски до 10% (п.44 дефектной ведомости)
Объем=5 / 100
| 2 | ИНДЕКС К ПОЗИЦИИ: Объекты здравоохранения: Прочие(56), ФЕР, 1 кв 2026 (СМР),Письмо Минстроя России от 30.12.2025 года № 81879-ИФ/09, прил.1 ОЗП=41,73; ЭМ=16,55; ЗПМ=41,73; МАТ=10,62 | [19 empty] | ИНДЕКС К ПОЗИЦИИ: Объекты здравоохранения: Прочие(56), ФЕР, 1 кв 2026 (СМР),Письмо Минстроя России от 30.12.2025 года № 81879-ИФ/09, прил.1 ОЗП=41,73; ЭМ=16,55; ЗПМ=41,73; МАТ=10,62
| Малярные работы (ремонтно-строительные) | [21 empty] | Малярные работы (ремонтно-строительные)
|  |  | Накладные расходы 90% ФОТ (от 419) | З/пМех 10: 377
|  |  | Сметная прибыль 46% ФОТ (от 419) | З/пМех 10: 193
|  |  | Итого c накладными и см. прибылью | З/пМех 10: 1033
| 1-3-1 | Затраты труда рабочих (средний разряд работы 3,1) |  | 4: чел.-ч; 5: 23 1,15; 6: 8.64; Осн.З/п 7: 8.64; З/пМех 10: 9.94; Осн.З/п 11: 9.94 | [6 empty] | Затраты труда рабочих (средний разряд работы 3,1)
106 | ФССЦ-14.4.02.04-0111 Приказ Минстроя России от 26.12.2019 №876/пр | Краска для внутренних работ МА-025, бежевая, светло-бежевая (Материал подрядчика) |  | 4: т; 5: 0.000735; 6: 122886.14; З/пМех 10: 90; З/пМех 14: 0; З/пМех 15: 0; З/пМех 16: 0; З/пМех 17: 0 |  |  |  | Краска для внутренних работ МА-025, бежевая, светло-бежевая (Материал подрядчика)
| 2 | ИНДЕКС К ПОЗИЦИИ: Объекты здравоохранения: Прочие(56), ФЕР, 1 кв 2026 (СМР),Письмо Минстроя России от 30.12.2025 года № 81879-ИФ/09, прил.1 ОЗП=41,73; ЭМ=16,55; ЗПМ=41,73; МАТ=10,62 | [19 empty] | ИНДЕКС К ПОЗИЦИИ: Объекты здравоохранения: Прочие(56), ФЕР, 1 кв 2026 (СМР),Письмо Минстроя России от 30.12.2025 года № 81879-ИФ/09, прил.1 ОЗП=41,73; ЭМ=16,55; ЗПМ=41,73; МАТ=10,62
| Малярные работы (ремонтно-строительные) | [21 empty] | Малярные работы (ремонтно-строительные)
107 | ФЕРр62-21-1 Приказ Минстроя России от 14.10.2021 №746/пр | Простая масляная окраска ранее окрашенных фасадов без подготовки с расчисткой старой краски до 10%: с земли и лесов (Прим. фронтон) (п.45 дефектной ведомости) |  | 100 м2 | 0.187 | 4859.25 | 4843.6 | 13.74 | 5.01 | 909 | 906 | 3 | 1 | 13.1 | 2.45 | 0.01 | 0 |  |  |  | Простая масляная окраска ранее окрашенных фасадов без подготовки с расчисткой старой краски до 10%: с земли и лесов (Прим. фронтон) (п.45 дефектной ведомости)
Объем=18,7 / 100
| 2 | ИНДЕКС К ПОЗИЦИИ: Объекты здравоохранения: Прочие(56), ФЕР, 1 кв 2026 (СМР),Письмо Минстроя России от 30.12.2025 года № 81879-ИФ/09, прил.1 ОЗП=41,73; ЭМ=16,55; ЗПМ=41,73; МАТ=10,62 | [19 empty] | ИНДЕКС К ПОЗИЦИИ: Объекты здравоохранения: Прочие(56), ФЕР, 1 кв 2026 (СМР),Письмо Минстроя России от 30.12.2025 года № 81879-ИФ/09, прил.1 ОЗП=41,73; ЭМ=16,55; ЗПМ=41,73; МАТ=10,62
| Малярные работы (ремонтно-строительные) | [21 empty] | Малярные работы (ремонтно-строительные)
|  |  | Накладные расходы 90% ФОТ (от 907) | З/пМех 10: 816
|  |  | Сметная прибыль 46% ФОТ (от 907) | З/пМех 10: 417
|  |  | Итого c накладными и см. прибылью | З/пМех 10: 2142
| 1-3-3 | Затраты труда рабочих (средний разряд работы 3,3) |  | 4: чел.-ч; 5: 13,1 2,45; 6: 8.86; Осн.З/п 7: 8.86; З/пМех 10: 21.71; Осн.З/п 11: 21.71 | [6 empty] | Затраты труда рабочих (средний разряд работы 3,3)
108 | ФССЦ-14.4.02.04-0004 Приказ Минстроя России от 26.12.2019 №876/пр | Краска для наружных работ МА-015, защитная (Материал подрядчика) |  | 4: т; 5: 0.002468; 6: 166808.34; З/пМех 10: 412; З/пМех 14: 0; З/пМех 15: 0; З/пМех 16: 0; З/пМех 17: 0 |  |  |  | Краска для наружных работ МА-015, защитная (Материал подрядчика)
| 2 | ИНДЕКС К ПОЗИЦИИ: Объекты здравоохранения: Прочие(56), ФЕР, 1 кв 2026 (СМР),Письмо Минстроя России от 30.12.2025 года № 81879-ИФ/09, прил.1 ОЗП=41,73; ЭМ=16,55; ЗПМ=41,73; МАТ=10,62 | [19 empty] | ИНДЕКС К ПОЗИЦИИ: Объекты здравоохранения: Прочие(56), ФЕР, 1 кв 2026 (СМР),Письмо Минстроя России от 30.12.2025 года № 81879-ИФ/09, прил.1 ОЗП=41,73; ЭМ=16,55; ЗПМ=41,73; МАТ=10,62
| Отделочные работы | [21 empty] | Отделочные работы
109 | ФЕР10-05-012-01 Приказ Минстроя России от 26.12.2019 №876/пр | Облицовка стен глухих (без проемов) по металлическому одинарному каркасу гипсокартонными листами (Прим. МДФ панелями) (п.46 дефектной ведомости) |  | 100 м2 | 2.8 | 49379.05 | 30233.8 | 56.44 | 58.84 | 138261 | 84655 | 158 | 165 | 80.77 | 226.16 | 0.14 | 0.39 |  |  |  | Облицовка стен глухих (без проемов) по металлическому одинарному каркасу гипсокартонными листами (Прим. МДФ панелями) (п.46 дефектной ведомости)
Объем=280 / 100
2 525,36 = 2 525,45 - 0,035 x 2,44
| 2 | ИНДЕКС К ПОЗИЦИИ: Объекты здравоохранения: Прочие(56), ФЕР, 1 кв 2026 (СМР),Письмо Минстроя России от 30.12.2025 года № 81879-ИФ/09, прил.1 ОЗП=41,73; ЭМ=16,55; ЗПМ=41,73; МАТ=10,62 | [19 empty] | ИНДЕКС К ПОЗИЦИИ: Объекты здравоохранения: Прочие(56), ФЕР, 1 кв 2026 (СМР),Письмо Минстроя России от 30.12.2025 года № 81879-ИФ/09, прил.1 ОЗП=41,73; ЭМ=16,55; ЗПМ=41,73; МАТ=10,62
| Деревянные конструкции | [21 empty] | Деревянные конструкции
|  |  | Накладные расходы 108%*0.9 ФОТ (от 84 820) | З/пМех 10: 82445
|  |  | Сметная прибыль 55%*0.85 ФОТ (от 84 820) | З/пМех 10: 39653
|  |  | Итого c накладными и см. прибылью | З/пМех 10: 260359
| 1-3-4 | Затраты труда рабочих (средний разряд работы 3,4) |  | 4: чел.-ч; 5: 80,77 226,16; 6: 8.97; Осн.З/п 7: 8.97; З/пМех 10: 2028.66; Осн.З/п 11: 2028.66 | [6 empty] | Затраты труда рабочих (средний разряд работы 3,4)
110 | ФССЦ-11.2.03.01-0015 Приказ Минстроя России от 26.12.2019 №876/пр | Панели декоративные МДФ, размер 2700х200х6 мм (Материал подрядчика) |  | 4: м2; 5: 294; 6: 831.55; З/пМех 10: 244476; З/пМех 14: 0; З/пМех 15: 0; З/пМех 16: 0; З/пМех 17: 0 |  |  |  | Панели декоративные МДФ, размер 2700х200х6 мм (Материал подрядчика)
| 2 | ИНДЕКС К ПОЗИЦИИ: Объекты здравоохранения: Прочие(56), ФЕР, 1 кв 2026 (СМР),Письмо Минстроя России от 30.12.2025 года № 81879-ИФ/09, прил.1 ОЗП=41,73; ЭМ=16,55; ЗПМ=41,73; МАТ=10,62 | [19 empty] | ИНДЕКС К ПОЗИЦИИ: Объекты здравоохранения: Прочие(56), ФЕР, 1 кв 2026 (СМР),Письмо Минстроя России от 30.12.2025 года № 81879-ИФ/09, прил.1 ОЗП=41,73; ЭМ=16,55; ЗПМ=41,73; МАТ=10,62
| Деревянные конструкции | [21 empty] | Деревянные конструкции
111 | ФЕР11-01-040-03 Приказ Минстроя России от 26.12.2019 №876/пр | Устройство плинтусов поливинилхлоридных: на винтах самонарезающих (п.47 дефектной ведомости) |  | 100 м | 0.79 | 4217.3 | 2558.88 | 35.25 | 17.53 | 3332 | 2022 | 28 | 14 | 6.68 | 5.28 | 0.04 | 0.03 |  |  |  | Устройство плинтусов поливинилхлоридных: на винтах самонарезающих (п.47 дефектной ведомости)
Объем=79 / 100
| 2 | ИНДЕКС К ПОЗИЦИИ: Объекты здравоохранения: Прочие(56), ФЕР, 1 кв 2026 (СМР),Письмо Минстроя России от 30.12.2025 года № 81879-ИФ/09, прил.1 ОЗП=41,73; ЭМ=16,55; ЗПМ=41,73; МАТ=10,62 | [19 empty] | ИНДЕКС К ПОЗИЦИИ: Объекты здравоохранения: Прочие(56), ФЕР, 1 кв 2026 (СМР),Письмо Минстроя России от 30.12.2025 года № 81879-ИФ/09, прил.1 ОЗП=41,73; ЭМ=16,55; ЗПМ=41,73; МАТ=10,62
| Полы | [21 empty] | Полы
|  |  | Накладные расходы 112%*0.9 ФОТ (от 2 036) | З/пМех 10: 2052
|  |  | Сметная прибыль 65%*0.85 ФОТ (от 2 036) | З/пМех 10: 1125
|  |  | Итого c накладными и см. прибылью | З/пМех 10: 6509
| 1-3-6 | Затраты труда рабочих (средний разряд работы 3,6) |  | 4: чел.-ч; 5: 6,68 5,28; 6: 9.18; Осн.З/п 7: 9.18; З/пМех 10: 48.47; Осн.З/п 11: 48.47 | [6 empty] | Затраты труда рабочих (средний разряд работы 3,6)
112 | ФССЦ-11.3.03.06-0011 Приказ Минстроя России от 26.12.2019 №876/пр | Плинтус для полов из ПВХ, размер 19х48 мм, цветной (Материал подрядчика) |  | 4: м; 5: 79.79; 6: 44.39; З/пМех 10: 3542; З/пМех 14: 0; З/пМех 15: 0; З/пМех 16: 0; З/пМех 17: 0 |  |  |  | Плинтус для полов из ПВХ, размер 19х48 мм, цветной (Материал подрядчика)
| 2 | ИНДЕКС К ПОЗИЦИИ: Объекты здравоохранения: Прочие(56), ФЕР, 1 кв 2026 (СМР),Письмо Минстроя России от 30.12.2025 года № 81879-ИФ/09, прил.1 ОЗП=41,73; ЭМ=16,55; ЗПМ=41,73; МАТ=10,62 | [19 empty] | ИНДЕКС К ПОЗИЦИИ: Объекты здравоохранения: Прочие(56), ФЕР, 1 кв 2026 (СМР),Письмо Минстроя России от 30.12.2025 года № 81879-ИФ/09, прил.1 ОЗП=41,73; ЭМ=16,55; ЗПМ=41,73; МАТ=10,62
| Полы | [21 empty] | Полы
113 | ФЕР15-01-047-15 Приказ Минстроя России от 01.06.2020 №294/пр | Устройство потолков: плитно-ячеистых по каркасу из оцинкованного профиля (п.48 дефектной ведомости) |  | 100 м2 | 0.855 | 102226.9 | 40191 | 5373.95 | 2645.26 | 87404 | 34363 | 4595 | 2262 | 102.46 | 87.6 | 5.34 | 4.57 |  |  |  | Устройство потолков: плитно-ячеистых по каркасу из оцинкованного профиля (п.48 дефектной ведомости)
Объем=85,5 / 100
| 2 | ИНДЕКС К ПОЗИЦИИ: Объекты здравоохранения: Прочие(56), ФЕР, 1 кв 2026 (СМР),Письмо Минстроя России от 30.12.2025 года № 81879-ИФ/09, прил.1 ОЗП=41,73; ЭМ=16,55; ЗПМ=41,73; МАТ=10,62 | [19 empty] | ИНДЕКС К ПОЗИЦИИ: Объекты здравоохранения: Прочие(56), ФЕР, 1 кв 2026 (СМР),Письмо Минстроя России от 30.12.2025 года № 81879-ИФ/09, прил.1 ОЗП=41,73; ЭМ=16,55; ЗПМ=41,73; МАТ=10,62
| Отделочные работы | [21 empty] | Отделочные работы
|  |  | Накладные расходы 100%*0.9 ФОТ (от 36 625) | З/пМех 10: 32963
|  |  | Сметная прибыль 49%*0.85 ФОТ (от 36 625) | З/пМех 10: 15254
|  |  | Итого c накладными и см. прибылью | З/пМех 10: 135621
| 1-3-8 | Затраты труда рабочих (средний разряд работы 3,8) |  | 4: чел.-ч; 5: 102,46 87,6; 6: 9.4; Осн.З/п 7: 9.4; З/пМех 10: 823.44; Осн.З/п 11: 823.44 | [6 empty] | Затраты труда рабочих (средний разряд работы 3,8)
114 | ФЕРм08-03-594-17 Приказ Минстроя России от 26.12.2019 №876/пр | Светильник в подвесных потолках, устанавливаемый: на закладных деталях, количество ламп в светильнике до 4 (п.49 дефектной ведомости) |  | 100 шт | 0.1 | 57764.34 | 54311.6 | 2967.42 | 1036.99 | 5776 | 5431 | 297 | 104 | 131.2 | 13.12 | 1.98 | 0.2 |  |  |  | Светильник в подвесных потолках, устанавливаемый: на закладных деталях, количество ламп в светильнике до 4 (п.49 дефектной ведомости)
Объем=10 / 100
| 2 | ИНДЕКС К ПОЗИЦИИ: Объекты здравоохранения: Прочие(56), ФЕР, 1 кв 2026 (СМР),Письмо Минстроя России от 30.12.2025 года № 81879-ИФ/09, прил.1 ОЗП=41,73; ЭМ=16,55; ЗПМ=41,73; МАТ=10,62 | [19 empty] | ИНДЕКС К ПОЗИЦИИ: Объекты здравоохранения: Прочие(56), ФЕР, 1 кв 2026 (СМР),Письмо Минстроя России от 30.12.2025 года № 81879-ИФ/09, прил.1 ОЗП=41,73; ЭМ=16,55; ЗПМ=41,73; МАТ=10,62
| Электротехнические установки на других объектах | [21 empty] | Электротехнические установки на других объектах
|  |  | Накладные расходы 97% ФОТ (от 5 535) | З/пМех 10: 5369
|  |  | Сметная прибыль 51% ФОТ (от 5 535) | З/пМех 10: 2823
|  |  | Итого c накладными и см. прибылью | З/пМех 10: 13968
| 1-4-2 | Затраты труда рабочих (средний разряд работы 4,2) |  | 4: чел.-ч; 5: 131,2 13,12; 6: 9.92; Осн.З/п 7: 9.92; З/пМех 10: 130.15; Осн.З/п 11: 130.15 | [6 empty] | Затраты труда рабочих (средний разряд работы 4,2)
115 | ФССЦ-20.3.03.04-0132 Приказ Минстроя России от 26.12.2019 №876/пр | Светильники с люминесцентными лампами, потолочные, с рассеивателем, типа ЛПО46-40 (Прим. Светильник светодиодный) (Материал подрядчика) |  | 4: шт; 5: 10; 6: 1600.97; З/пМех 10: 16010; З/пМех 14: 0; З/пМех 15: 0; З/пМех 16: 0; З/пМех 17: 0 |  |  |  | Светильники с люминесцентными лампами, потолочные, с рассеивателем, типа ЛПО46-40 (Прим. Светильник светодиодный) (Материал подрядчика)
| 2 | ИНДЕКС К ПОЗИЦИИ: Объекты здравоохранения: Прочие(56), ФЕР, 1 кв 2026 (СМР),Письмо Минстроя России от 30.12.2025 года № 81879-ИФ/09, прил.1 ОЗП=41,73; ЭМ=16,55; ЗПМ=41,73; МАТ=10,62 | [19 empty] | ИНДЕКС К ПОЗИЦИИ: Объекты здравоохранения: Прочие(56), ФЕР, 1 кв 2026 (СМР),Письмо Минстроя России от 30.12.2025 года № 81879-ИФ/09, прил.1 ОЗП=41,73; ЭМ=16,55; ЗПМ=41,73; МАТ=10,62
| Электротехнические установки на других объектах | [21 empty] | Электротехнические установки на других объектах
Итого прямые затраты по разделу в текущих ценах |  |  |  | З/пМех 10: 660489; Осн.З/п 11: 188459; Эк.Маш 12: 5494; З/пМех 13: 2897; З/пМех 15: 496.55; З/пМех 17: 5.84 | [8 empty] | Итого прямые затраты по разделу в текущих ценах
Накладные расходы |  |  |  | З/пМех 10: 178935 | [8 empty] | Накладные расходы
Сметная прибыль |  |  |  | З/пМех 10: 85034 | [8 empty] | Сметная прибыль
Итого по разделу 7 Здание кружковой работы |  |  |  | З/пМех 10: 924458; З/пМех 15: 496.55; З/пМех 17: 5.84 | [8 empty] | Итого по разделу 7 Здание кружковой работы
Раздел 8. Дом директора | [19 empty] | Раздел 8. Дом директора
116 | ФЕР15-04-019-07 Приказ Минстроя России от 14.10.2021 №746/пр | Окраска фасадов акриловыми составами: с лесов вручную по подготовленной поверхности (п.50 дефектной ведомости) |  | 100 м2 | 0.815 | 5083.77 | 5016.36 | 67.19 | 29.21 | 4143 | 4088 | 55 | 24 | 12.94 | 10.55 | 0.06 | 0.05 |  |  |  | Окраска фасадов акриловыми составами: с лесов вручную по подготовленной поверхности (п.50 дефектной ведомости)
Объем=81,5 / 100
| 2 | ИНДЕКС К ПОЗИЦИИ: Объекты здравоохранения: Прочие(56), ФЕР, 1 кв 2026 (СМР),Письмо Минстроя России от 30.12.2025 года № 81879-ИФ/09, прил.1 ОЗП=41,73; ЭМ=16,55; ЗПМ=41,73; МАТ=10,62 | [19 empty] | ИНДЕКС К ПОЗИЦИИ: Объекты здравоохранения: Прочие(56), ФЕР, 1 кв 2026 (СМР),Письмо Минстроя России от 30.12.2025 года № 81879-ИФ/09, прил.1 ОЗП=41,73; ЭМ=16,55; ЗПМ=41,73; МАТ=10,62
| Отделочные работы | [21 empty] | Отделочные работы
|  |  | Накладные расходы 100%*0.9 ФОТ (от 4 112) | З/пМех 10: 3701
|  |  | Сметная прибыль 49%*0.85 ФОТ (от 4 112) | З/пМех 10: 1713
|  |  | Итого c накладными и см. прибылью | З/пМех 10: 9557
| 1-3-7 | Затраты труда рабочих (средний разряд работы 3,7) |  | 4: чел.-ч; 5: 12,94 10,55; 6: 9.29; Осн.З/п 7: 9.29; З/пМех 10: 98.01; Осн.З/п 11: 98.01 | [6 empty] | Затраты труда рабочих (средний разряд работы 3,7)
117 | ФССЦ-14.3.02.01-0218 Приказ Минстроя России от 26.12.2019 №876/пр | Краска водоэмульсионная белая (Материал подрядчика) |  | 4: т; 5: 0.03097; 6: 53309.21; З/пМех 10: 1651; З/пМех 14: 0; З/пМех 15: 0; З/пМех 16: 0; З/пМех 17: 0 |  |  |  | Краска водоэмульсионная белая (Материал подрядчика)
| 2 | ИНДЕКС К ПОЗИЦИИ: Объекты здравоохранения: Прочие(56), ФЕР, 1 кв 2026 (СМР),Письмо Минстроя России от 30.12.2025 года № 81879-ИФ/09, прил.1 ОЗП=41,73; ЭМ=16,55; ЗПМ=41,73; МАТ=10,62 | [19 empty] | ИНДЕКС К ПОЗИЦИИ: Объекты здравоохранения: Прочие(56), ФЕР, 1 кв 2026 (СМР),Письмо Минстроя России от 30.12.2025 года № 81879-ИФ/09, прил.1 ОЗП=41,73; ЭМ=16,55; ЗПМ=41,73; МАТ=10,62
| Малярные работы (ремонтно-строительные) | [21 empty] | Малярные работы (ремонтно-строительные)
118 | ФССЦ-14.5.07.04-0101 Приказ Минстроя России от 26.12.2019 №876/пр | Колерная паста (10%) (Материал подрядчика) |  | 4: кг; 5: 3.097; 6: 196.47; З/пМех 10: 608; З/пМех 14: 0; З/пМех 15: 0; З/пМех 16: 0; З/пМех 17: 0 |  |  |  | Колерная паста (10%) (Материал подрядчика)
Объем=30,97*0,1
| 2 | ИНДЕКС К ПОЗИЦИИ: Объекты здравоохранения: Прочие(56), ФЕР, 1 кв 2026 (СМР),Письмо Минстроя России от 30.12.2025 года № 81879-ИФ/09, прил.1 ОЗП=41,73; ЭМ=16,55; ЗПМ=41,73; МАТ=10,62 | [19 empty] | ИНДЕКС К ПОЗИЦИИ: Объекты здравоохранения: Прочие(56), ФЕР, 1 кв 2026 (СМР),Письмо Минстроя России от 30.12.2025 года № 81879-ИФ/09, прил.1 ОЗП=41,73; ЭМ=16,55; ЗПМ=41,73; МАТ=10,62
| Материалы для строительных работ | [21 empty] | Материалы для строительных работ
119 | ФССЦ-14.4.01.02-0101 Приказ Минстроя России от 26.12.2019 №876/пр | Грунтовка: акриловая глубокого проникновения "БИРСС Грунт КШ" (Материал подрядчика) |  | 4: т; 5: 0.010595; 6: 119218.1; З/пМех 10: 1263; З/пМех 14: 0; З/пМех 15: 0; З/пМех 16: 0; З/пМех 17: 0 |  |  |  | Грунтовка: акриловая глубокого проникновения "БИРСС Грунт КШ" (Материал подрядчика)
| 2 | ИНДЕКС К ПОЗИЦИИ: Объекты здравоохранения: Прочие(56), ФЕР, 1 кв 2026 (СМР),Письмо Минстроя России от 30.12.2025 года № 81879-ИФ/09, прил.1 ОЗП=41,73; ЭМ=16,55; ЗПМ=41,73; МАТ=10,62 | [19 empty] | ИНДЕКС К ПОЗИЦИИ: Объекты здравоохранения: Прочие(56), ФЕР, 1 кв 2026 (СМР),Письмо Минстроя России от 30.12.2025 года № 81879-ИФ/09, прил.1 ОЗП=41,73; ЭМ=16,55; ЗПМ=41,73; МАТ=10,62
| Материалы для строительных работ | [21 empty] | Материалы для строительных работ
120 | ФЕРр62-41-1 Приказ Минстроя России от 09.02.2021 №51/пр. | Очистка вручную поверхности фасадов простых от известковой окраски: с земли и лесов (Прим. расчистка старой краски 10%) (п.51 дефектной ведомости) |  | 100 м2 | 0.03 | 5793.79 | 5793.79 |  |  | 174 | 174 |  |  | 17.8 | 0.53 | 0 | 0 |  |  |  | Очистка вручную поверхности фасадов простых от известковой окраски: с земли и лесов (Прим. расчистка старой краски 10%) (п.51 дефектной ведомости)
Объем=(30*0,1) / 100
| 2 | ИНДЕКС К ПОЗИЦИИ: Объекты здравоохранения: Прочие(56), ФЕР, 1 кв 2026 (СМР),Письмо Минстроя России от 30.12.2025 года № 81879-ИФ/09, прил.1 ОЗП=41,73; ЭМ=16,55; ЗПМ=41,73; МАТ=10,62 | [19 empty] | ИНДЕКС К ПОЗИЦИИ: Объекты здравоохранения: Прочие(56), ФЕР, 1 кв 2026 (СМР),Письмо Минстроя России от 30.12.2025 года № 81879-ИФ/09, прил.1 ОЗП=41,73; ЭМ=16,55; ЗПМ=41,73; МАТ=10,62
| Малярные работы (ремонтно-строительные) | [21 empty] | Малярные работы (ремонтно-строительные)
|  |  | Накладные расходы 90% ФОТ (от 174) | З/пМех 10: 157
|  |  | Сметная прибыль 46% ФОТ (от 174) | З/пМех 10: 80
|  |  | Итого c накладными и см. прибылью | З/пМех 10: 411
| 1-2-0 | Затраты труда рабочих (средний разряд работы 2,0) |  | 4: чел.-ч; 5: 17,8 0,53; 6: 7.8; Осн.З/п 7: 7.8; З/пМех 10: 4.13; Осн.З/п 11: 4.13 | [6 empty] | Затраты труда рабочих (средний разряд работы 2,0)
121 | ФЕР15-04-019-07 Приказ Минстроя России от 14.10.2021 №746/пр | Окраска фасадов акриловыми составами: с лесов вручную по подготовленной поверхности (Прим. цоколя) (п.51 дефектной ведомости) |  | 100 м2 | 0.3 | 5083.77 | 5016.36 | 67.19 | 29.21 | 1525 | 1505 | 20 | 9 | 12.94 | 3.88 | 0.06 | 0.02 |  |  |  | Окраска фасадов акриловыми составами: с лесов вручную по подготовленной поверхности (Прим. цоколя) (п.51 дефектной ведомости)
Объем=30 / 100
| 2 | ИНДЕКС К ПОЗИЦИИ: Объекты здравоохранения: Прочие(56), ФЕР, 1 кв 2026 (СМР),Письмо Минстроя России от 30.12.2025 года № 81879-ИФ/09, прил.1 ОЗП=41,73; ЭМ=16,55; ЗПМ=41,73; МАТ=10,62 | [19 empty] | ИНДЕКС К ПОЗИЦИИ: Объекты здравоохранения: Прочие(56), ФЕР, 1 кв 2026 (СМР),Письмо Минстроя России от 30.12.2025 года № 81879-ИФ/09, прил.1 ОЗП=41,73; ЭМ=16,55; ЗПМ=41,73; МАТ=10,62
| Отделочные работы | [21 empty] | Отделочные работы
|  |  | Накладные расходы 100%*0.9 ФОТ (от 1 514) | З/пМех 10: 1363
|  |  | Сметная прибыль 49%*0.85 ФОТ (от 1 514) | З/пМех 10: 631
|  |  | Итого c накладными и см. прибылью | З/пМех 10: 3519
| 1-3-7 | Затраты труда рабочих (средний разряд работы 3,7) |  | 4: чел.-ч; 5: 12,94 3,88; 6: 9.29; Осн.З/п 7: 9.29; З/пМех 10: 36.05; Осн.З/п 11: 36.05 | [6 empty] | Затраты труда рабочих (средний разряд работы 3,7)
122 | ФССЦ-14.3.02.01-0219 Приказ Минстроя России от 26.12.2019 №876/пр | Краска универсальная, акриловая для внутренних и наружных работ (Материал подрядчика) |  | 4: т; 5: 0.0114; 6: 164408.22; З/пМех 10: 1874; З/пМех 14: 0; З/пМех 15: 0; З/пМех 16: 0; З/пМех 17: 0 |  |  |  | Краска универсальная, акриловая для внутренних и наружных работ (Материал подрядчика)
| 2 | ИНДЕКС К ПОЗИЦИИ: Объекты здравоохранения: Прочие(56), ФЕР, 1 кв 2026 (СМР),Письмо Минстроя России от 30.12.2025 года № 81879-ИФ/09, прил.1 ОЗП=41,73; ЭМ=16,55; ЗПМ=41,73; МАТ=10,62 | [19 empty] | ИНДЕКС К ПОЗИЦИИ: Объекты здравоохранения: Прочие(56), ФЕР, 1 кв 2026 (СМР),Письмо Минстроя России от 30.12.2025 года № 81879-ИФ/09, прил.1 ОЗП=41,73; ЭМ=16,55; ЗПМ=41,73; МАТ=10,62
| Отделочные работы | [21 empty] | Отделочные работы
123 | ФССЦ-14.5.07.04-0101 Приказ Минстроя России от 26.12.2019 №876/пр | Колерная паста (10%) (Материал подрядчика) |  | 4: кг; 5: 1.14; 6: 196.47; З/пМех 10: 224; З/пМех 14: 0; З/пМех 15: 0; З/пМех 16: 0; З/пМех 17: 0 |  |  |  | Колерная паста (10%) (Материал подрядчика)
Объем=11,4*0,1
| 2 | ИНДЕКС К ПОЗИЦИИ: Объекты здравоохранения: Прочие(56), ФЕР, 1 кв 2026 (СМР),Письмо Минстроя России от 30.12.2025 года № 81879-ИФ/09, прил.1 ОЗП=41,73; ЭМ=16,55; ЗПМ=41,73; МАТ=10,62 | [19 empty] | ИНДЕКС К ПОЗИЦИИ: Объекты здравоохранения: Прочие(56), ФЕР, 1 кв 2026 (СМР),Письмо Минстроя России от 30.12.2025 года № 81879-ИФ/09, прил.1 ОЗП=41,73; ЭМ=16,55; ЗПМ=41,73; МАТ=10,62
| Материалы для строительных работ | [21 empty] | Материалы для строительных работ
124 | ФССЦ-14.4.01.02-0101 Приказ Минстроя России от 26.12.2019 №876/пр | Грунтовка: акриловая глубокого проникновения "БИРСС Грунт КШ" (Материал подрядчика) |  | 4: т; 5: 0.0039; 6: 119218.1; З/пМех 10: 465; З/пМех 14: 0; З/пМех 15: 0; З/пМех 16: 0; З/пМех 17: 0 |  |  |  | Грунтовка: акриловая глубокого проникновения "БИРСС Грунт КШ" (Материал подрядчика)
| 2 | ИНДЕКС К ПОЗИЦИИ: Объекты здравоохранения: Прочие(56), ФЕР, 1 кв 2026 (СМР),Письмо Минстроя России от 30.12.2025 года № 81879-ИФ/09, прил.1 ОЗП=41,73; ЭМ=16,55; ЗПМ=41,73; МАТ=10,62 | [19 empty] | ИНДЕКС К ПОЗИЦИИ: Объекты здравоохранения: Прочие(56), ФЕР, 1 кв 2026 (СМР),Письмо Минстроя России от 30.12.2025 года № 81879-ИФ/09, прил.1 ОЗП=41,73; ЭМ=16,55; ЗПМ=41,73; МАТ=10,62
| Материалы для строительных работ | [21 empty] | Материалы для строительных работ
125 | ФЕРр62-29-1 Приказ Минстроя России от 26.12.2019 №876/пр | Окраска масляными составами ранее окрашенных больших металлических поверхностей (кроме крыш): за один раз (п.52 дефектной ведомости) |  | 100 м2 | 0.05 | 5758.83 | 5025.96 | 10.92 | 5.01 | 288 | 251 | 1 |  | 13.78 | 0.69 | 0.01 | 0 |  |  |  | Окраска масляными составами ранее окрашенных больших металлических поверхностей (кроме крыш): за один раз (п.52 дефектной ведомости)
Объем=5 / 100
| 2 | ИНДЕКС К ПОЗИЦИИ: Объекты здравоохранения: Прочие(56), ФЕР, 1 кв 2026 (СМР),Письмо Минстроя России от 30.12.2025 года № 81879-ИФ/09, прил.1 ОЗП=41,73; ЭМ=16,55; ЗПМ=41,73; МАТ=10,62 | [19 empty] | ИНДЕКС К ПОЗИЦИИ: Объекты здравоохранения: Прочие(56), ФЕР, 1 кв 2026 (СМР),Письмо Минстроя России от 30.12.2025 года № 81879-ИФ/09, прил.1 ОЗП=41,73; ЭМ=16,55; ЗПМ=41,73; МАТ=10,62
| Малярные работы (ремонтно-строительные) | [21 empty] | Малярные работы (ремонтно-строительные)
|  |  | Накладные расходы 90% ФОТ (от 251) | З/пМех 10: 226
|  |  | Сметная прибыль 46% ФОТ (от 251) | З/пМех 10: 115
|  |  | Итого c накладными и см. прибылью | З/пМех 10: 629
| 1-3-2 | Затраты труда рабочих (средний разряд работы 3,2) |  | 4: чел.-ч; 5: 13,78 0,69; 6: 8.74; Осн.З/п 7: 8.74; З/пМех 10: 6.03; Осн.З/п 11: 6.03 | [6 empty] | Затраты труда рабочих (средний разряд работы 3,2)
126 | ФССЦ-14.4.02.04-0111 Приказ Минстроя России от 26.12.2019 №876/пр | Краска для внутренних работ МА-025, бежевая, светло-бежевая (Материал подрядчика) |  | 4: т; 5: 0.00078; 6: 122886.14; З/пМех 10: 96; З/пМех 14: 0; З/пМех 15: 0; З/пМех 16: 0; З/пМех 17: 0 |  |  |  | Краска для внутренних работ МА-025, бежевая, светло-бежевая (Материал подрядчика)
| 2 | ИНДЕКС К ПОЗИЦИИ: Объекты здравоохранения: Прочие(56), ФЕР, 1 кв 2026 (СМР),Письмо Минстроя России от 30.12.2025 года № 81879-ИФ/09, прил.1 ОЗП=41,73; ЭМ=16,55; ЗПМ=41,73; МАТ=10,62 | [19 empty] | ИНДЕКС К ПОЗИЦИИ: Объекты здравоохранения: Прочие(56), ФЕР, 1 кв 2026 (СМР),Письмо Минстроя России от 30.12.2025 года № 81879-ИФ/09, прил.1 ОЗП=41,73; ЭМ=16,55; ЗПМ=41,73; МАТ=10,62
| Малярные работы (ремонтно-строительные) | [21 empty] | Малярные работы (ремонтно-строительные)
127 | ФЕРр61-10-1 Приказ Минстроя России от 26.12.2019 №876/пр | Ремонт штукатурки гладких фасадов по камню и бетону с земли и лесов: цементно-известковым раствором площадью отдельных мест до 5 м2 толщиной слоя до 20 мм (Прим. Ремонт штукатурки козырька) (п.53 дефектной ведомости) |  | 100 м2 | 0.02 | 75581.77 | 63461.31 | 20.03 |  | 1512 | 1269 |  |  | 174 | 3.48 | 0 | 0 |  |  |  | Ремонт штукатурки гладких фасадов по камню и бетону с земли и лесов: цементно-известковым раствором площадью отдельных мест до 5 м2 толщиной слоя до 20 мм (Прим. Ремонт штукатурки козырька) (п.53 дефектной ведомости)
Объем=2 / 100
2 661,37 = 2 662,22 - 0,35 x 2,44
| 2 | ИНДЕКС К ПОЗИЦИИ: Объекты здравоохранения: Прочие(56), ФЕР, 1 кв 2026 (СМР),Письмо Минстроя России от 30.12.2025 года № 81879-ИФ/09, прил.1 ОЗП=41,73; ЭМ=16,55; ЗПМ=41,73; МАТ=10,62 | [19 empty] | ИНДЕКС К ПОЗИЦИИ: Объекты здравоохранения: Прочие(56), ФЕР, 1 кв 2026 (СМР),Письмо Минстроя России от 30.12.2025 года № 81879-ИФ/09, прил.1 ОЗП=41,73; ЭМ=16,55; ЗПМ=41,73; МАТ=10,62
| Штукатурные работы (ремонтно-строительные) | [21 empty] | Штукатурные работы (ремонтно-строительные)
|  |  | Накладные расходы 89% ФОТ (от 1 269) | З/пМех 10: 1129
|  |  | Сметная прибыль 44% ФОТ (от 1 269) | З/пМех 10: 558
|  |  | Итого c накладными и см. прибылью | З/пМех 10: 3199
| 1-3-2 | Затраты труда рабочих (средний разряд работы 3,2) |  | 4: чел.-ч; 5: 174 3,48; 6: 8.74; Осн.З/п 7: 8.74; З/пМех 10: 30.42; Осн.З/п 11: 30.42 | [6 empty] | Затраты труда рабочих (средний разряд работы 3,2)
128 | ФЕРр57-3-1 Приказ Минстроя России от 26.12.2019 №876/пр | Разборка плинтусов: деревянных и из пластмассовых материалов (Для дальнейшего использования) (п.53 дефектной ведомости) |  | 100 м | 0.3 | 1227.28 | 1227.28 |  |  | 368 | 368 |  |  | 3.77 | 1.13 | 0 | 0 |  |  |  | Разборка плинтусов: деревянных и из пластмассовых материалов (Для дальнейшего использования) (п.53 дефектной ведомости)
Объем=30 / 100
| 2 | ИНДЕКС К ПОЗИЦИИ: Объекты здравоохранения: Прочие(56), ФЕР, 1 кв 2026 (СМР),Письмо Минстроя России от 30.12.2025 года № 81879-ИФ/09, прил.1 ОЗП=41,73; ЭМ=16,55; ЗПМ=41,73; МАТ=10,62 | [19 empty] | ИНДЕКС К ПОЗИЦИИ: Объекты здравоохранения: Прочие(56), ФЕР, 1 кв 2026 (СМР),Письмо Минстроя России от 30.12.2025 года № 81879-ИФ/09, прил.1 ОЗП=41,73; ЭМ=16,55; ЗПМ=41,73; МАТ=10,62
| Полы (ремонтно-строительные) | [21 empty] | Полы (ремонтно-строительные)
|  |  | Накладные расходы 89% ФОТ (от 368) | З/пМех 10: 328
|  |  | Сметная прибыль 49% ФОТ (от 368) | З/пМех 10: 180
|  |  | Итого c накладными и см. прибылью | З/пМех 10: 876
| 1-2-0 | Затраты труда рабочих (средний разряд работы 2,0) |  | 4: чел.-ч; 5: 3,77 1,13; 6: 7.8; Осн.З/п 7: 7.8; З/пМех 10: 8.81; Осн.З/п 11: 8.81 | [6 empty] | Затраты труда рабочих (средний разряд работы 2,0)
129 | ФЕР11-01-039-01 Приказ Минстроя России от 24.05.2021 №321/пр | Устройство плинтусов: деревянных (Монтаж ранее сдемонтированных плинтусов, материал заказчика б/у) (п.54 дефектной ведомости) |  | 100 м | 0.3 | 2852.89 | 2733.73 | 92.18 | 44.65 | 856 | 820 | 28 | 13 | 7.68 | 2.3 | 0.09 | 0.03 |  |  |  | Устройство плинтусов: деревянных (Монтаж ранее сдемонтированных плинтусов, материал заказчика б/у) (п.54 дефектной ведомости)
Объем=30 / 100
73,62 = 567,51 - 101 x 4,89
| 2 | ИНДЕКС К ПОЗИЦИИ: Объекты здравоохранения: Прочие(56), ФЕР, 1 кв 2026 (СМР),Письмо Минстроя России от 30.12.2025 года № 81879-ИФ/09, прил.1 ОЗП=41,73; ЭМ=16,55; ЗПМ=41,73; МАТ=10,62 | [19 empty] | ИНДЕКС К ПОЗИЦИИ: Объекты здравоохранения: Прочие(56), ФЕР, 1 кв 2026 (СМР),Письмо Минстроя России от 30.12.2025 года № 81879-ИФ/09, прил.1 ОЗП=41,73; ЭМ=16,55; ЗПМ=41,73; МАТ=10,62
| Полы | [21 empty] | Полы
|  |  | Накладные расходы 112%*0.9 ФОТ (от 833) | З/пМех 10: 840
|  |  | Сметная прибыль 65%*0.85 ФОТ (от 833) | З/пМех 10: 460
|  |  | Итого c накладными и см. прибылью | З/пМех 10: 2156
| 1-3-0 | Затраты труда рабочих (средний разряд работы 3,0) |  | 4: чел.-ч; 5: 7,68 2,3; 6: 8.53; Осн.З/п 7: 8.53; З/пМех 10: 19.62; Осн.З/п 11: 19.62 | [6 empty] | Затраты труда рабочих (средний разряд работы 3,0)
130 | ФЕРр62-16-4 Приказ Минстроя России от 14.10.2021 №746/пр | Окрашивание водоэмульсионными составами поверхностей стен, ранее окрашенных: водоэмульсионной краской с расчисткой старой краски до 10% (п.55 дефектной ведомости) |  | 100 м2 | 1.04 | 8045.13 | 6814.51 | 117.01 | 85.55 | 8367 | 7087 | 122 | 89 | 18.9 | 19.66 | 0.16 | 0.17 |  |  |  | Окрашивание водоэмульсионными составами поверхностей стен, ранее окрашенных: водоэмульсионной краской с расчисткой старой краски до 10% (п.55 дефектной ведомости)
Объем=104 / 100
275,23 = 275,82 - 0,24 x 2,44
| 2 | ИНДЕКС К ПОЗИЦИИ: Объекты здравоохранения: Прочие(56), ФЕР, 1 кв 2026 (СМР),Письмо Минстроя России от 30.12.2025 года № 81879-ИФ/09, прил.1 ОЗП=41,73; ЭМ=16,55; ЗПМ=41,73; МАТ=10,62 | [19 empty] | ИНДЕКС К ПОЗИЦИИ: Объекты здравоохранения: Прочие(56), ФЕР, 1 кв 2026 (СМР),Письмо Минстроя России от 30.12.2025 года № 81879-ИФ/09, прил.1 ОЗП=41,73; ЭМ=16,55; ЗПМ=41,73; МАТ=10,62
| Малярные работы (ремонтно-строительные) | [21 empty] | Малярные работы (ремонтно-строительные)
|  |  | Накладные расходы 90% ФОТ (от 7 176) | З/пМех 10: 6458
|  |  | Сметная прибыль 46% ФОТ (от 7 176) | З/пМех 10: 3301
|  |  | Итого c накладными и см. прибылью | З/пМех 10: 18126
| 1-3-1 | Затраты труда рабочих (средний разряд работы 3,1) |  | 4: чел.-ч; 5: 18,9 19,66; 6: 8.64; Осн.З/п 7: 8.64; З/пМех 10: 169.86; Осн.З/п 11: 169.86 | [6 empty] | Затраты труда рабочих (средний разряд работы 3,1)
131 | ФССЦ-14.3.02.01-0218 Приказ Минстроя России от 26.12.2019 №876/пр | Краска водоэмульсионная белая (Материал подрядчика) |  | 4: т; 5: 0.06552; 6: 53309.21; З/пМех 10: 3493; З/пМех 14: 0; З/пМех 15: 0; З/пМех 16: 0; З/пМех 17: 0 |  |  |  | Краска водоэмульсионная белая (Материал подрядчика)
| 2 | ИНДЕКС К ПОЗИЦИИ: Объекты здравоохранения: Прочие(56), ФЕР, 1 кв 2026 (СМР),Письмо Минстроя России от 30.12.2025 года № 81879-ИФ/09, прил.1 ОЗП=41,73; ЭМ=16,55; ЗПМ=41,73; МАТ=10,62 | [19 empty] | ИНДЕКС К ПОЗИЦИИ: Объекты здравоохранения: Прочие(56), ФЕР, 1 кв 2026 (СМР),Письмо Минстроя России от 30.12.2025 года № 81879-ИФ/09, прил.1 ОЗП=41,73; ЭМ=16,55; ЗПМ=41,73; МАТ=10,62
| Малярные работы (ремонтно-строительные) | [21 empty] | Малярные работы (ремонтно-строительные)
132 | ФССЦ-14.5.07.04-0101 Приказ Минстроя России от 26.12.2019 №876/пр | Колерная паста (10%) (Материал подрядчика) |  | 4: кг; 5: 6.552; 6: 196.47; З/пМех 10: 1287; З/пМех 14: 0; З/пМех 15: 0; З/пМех 16: 0; З/пМех 17: 0 |  |  |  | Колерная паста (10%) (Материал подрядчика)
Объем=65,52*0,1
| 2 | ИНДЕКС К ПОЗИЦИИ: Объекты здравоохранения: Прочие(56), ФЕР, 1 кв 2026 (СМР),Письмо Минстроя России от 30.12.2025 года № 81879-ИФ/09, прил.1 ОЗП=41,73; ЭМ=16,55; ЗПМ=41,73; МАТ=10,62 | [19 empty] | ИНДЕКС К ПОЗИЦИИ: Объекты здравоохранения: Прочие(56), ФЕР, 1 кв 2026 (СМР),Письмо Минстроя России от 30.12.2025 года № 81879-ИФ/09, прил.1 ОЗП=41,73; ЭМ=16,55; ЗПМ=41,73; МАТ=10,62
| Материалы для строительных работ | [21 empty] | Материалы для строительных работ
133 | ФЕРр62-17-4 Приказ Минстроя России от 09.02.2021 №51/пр. | Окрашивание водоэмульсионными составами поверхностей потолков, ранее окрашенных: водоэмульсионной краской, с расчисткой старой краски до 10% (п.56 дефектной ведомости) |  | 100 м2 | 0.45 | 10696.66 | 8833.41 | 117.01 | 85.55 | 4813 | 3975 | 53 | 38 | 24.5 | 11.03 | 0.16 | 0.07 |  |  |  | Окрашивание водоэмульсионными составами поверхностей потолков, ранее окрашенных: водоэмульсионной краской, с расчисткой старой краски до 10% (п.56 дефектной ведомости)
Объем=45 / 100
383,18 = 383,77 - 0,24 x 2,44
| 2 | ИНДЕКС К ПОЗИЦИИ: Объекты здравоохранения: Прочие(56), ФЕР, 1 кв 2026 (СМР),Письмо Минстроя России от 30.12.2025 года № 81879-ИФ/09, прил.1 ОЗП=41,73; ЭМ=16,55; ЗПМ=41,73; МАТ=10,62 | [19 empty] | ИНДЕКС К ПОЗИЦИИ: Объекты здравоохранения: Прочие(56), ФЕР, 1 кв 2026 (СМР),Письмо Минстроя России от 30.12.2025 года № 81879-ИФ/09, прил.1 ОЗП=41,73; ЭМ=16,55; ЗПМ=41,73; МАТ=10,62
| Малярные работы (ремонтно-строительные) | [21 empty] | Малярные работы (ремонтно-строительные)
|  |  | Накладные расходы 90% ФОТ (от 4 013) | З/пМех 10: 3612
|  |  | Сметная прибыль 46% ФОТ (от 4 013) | З/пМех 10: 1846
|  |  | Итого c накладными и см. прибылью | З/пМех 10: 10271
| 1-3-1 | Затраты труда рабочих (средний разряд работы 3,1) |  | 4: чел.-ч; 5: 24,5 11,03; 6: 8.64; Осн.З/п 7: 8.64; З/пМех 10: 95.3; Осн.З/п 11: 95.3 | [6 empty] | Затраты труда рабочих (средний разряд работы 3,1)
134 | ФССЦ-14.3.02.01-0218 Приказ Минстроя России от 26.12.2019 №876/пр | Краска водоэмульсионная белая (Материал подрядчика) |  | 4: т; 5: 0.02835; 6: 53309.21; З/пМех 10: 1511; З/пМех 14: 0; З/пМех 15: 0; З/пМех 16: 0; З/пМех 17: 0 |  |  |  | Краска водоэмульсионная белая (Материал подрядчика)
| 2 | ИНДЕКС К ПОЗИЦИИ: Объекты здравоохранения: Прочие(56), ФЕР, 1 кв 2026 (СМР),Письмо Минстроя России от 30.12.2025 года № 81879-ИФ/09, прил.1 ОЗП=41,73; ЭМ=16,55; ЗПМ=41,73; МАТ=10,62 | [19 empty] | ИНДЕКС К ПОЗИЦИИ: Объекты здравоохранения: Прочие(56), ФЕР, 1 кв 2026 (СМР),Письмо Минстроя России от 30.12.2025 года № 81879-ИФ/09, прил.1 ОЗП=41,73; ЭМ=16,55; ЗПМ=41,73; МАТ=10,62
| Малярные работы (ремонтно-строительные) | [21 empty] | Малярные работы (ремонтно-строительные)
135 | ФССЦ-14.5.07.04-0101 Приказ Минстроя России от 26.12.2019 №876/пр | Колерная паста (10%) (Материал подрядчика) |  | 4: кг; 5: 2.835; 6: 196.47; З/пМех 10: 557; З/пМех 14: 0; З/пМех 15: 0; З/пМех 16: 0; З/пМех 17: 0 |  |  |  | Колерная паста (10%) (Материал подрядчика)
Объем=28,35*0,1
| 2 | ИНДЕКС К ПОЗИЦИИ: Объекты здравоохранения: Прочие(56), ФЕР, 1 кв 2026 (СМР),Письмо Минстроя России от 30.12.2025 года № 81879-ИФ/09, прил.1 ОЗП=41,73; ЭМ=16,55; ЗПМ=41,73; МАТ=10,62 | [19 empty] | ИНДЕКС К ПОЗИЦИИ: Объекты здравоохранения: Прочие(56), ФЕР, 1 кв 2026 (СМР),Письмо Минстроя России от 30.12.2025 года № 81879-ИФ/09, прил.1 ОЗП=41,73; ЭМ=16,55; ЗПМ=41,73; МАТ=10,62
| Материалы для строительных работ | [21 empty] | Материалы для строительных работ
136 | ФЕРр57-2-7 Приказ Минстроя России от 14.10.2021 №746/пр | Разборка покрытий полов: из древесноволокнистых плит (Прим. из фанеры) (п.57 дефектной ведомости) |  | 100 м2 | 0.17 | 3671.71 | 3609.65 | 62.06 | 67.6 | 624 | 614 | 10 | 10 | 11.09 | 1.89 | 0.12 | 0.02 |  |  |  | Разборка покрытий полов: из древесноволокнистых плит (Прим. из фанеры) (п.57 дефектной ведомости)
Объем=17 / 100
| 2 | ИНДЕКС К ПОЗИЦИИ: Объекты здравоохранения: Прочие(56), ФЕР, 1 кв 2026 (СМР),Письмо Минстроя России от 30.12.2025 года № 81879-ИФ/09, прил.1 ОЗП=41,73; ЭМ=16,55; ЗПМ=41,73; МАТ=10,62 | [19 empty] | ИНДЕКС К ПОЗИЦИИ: Объекты здравоохранения: Прочие(56), ФЕР, 1 кв 2026 (СМР),Письмо Минстроя России от 30.12.2025 года № 81879-ИФ/09, прил.1 ОЗП=41,73; ЭМ=16,55; ЗПМ=41,73; МАТ=10,62
| Полы (ремонтно-строительные) | [21 empty] | Полы (ремонтно-строительные)
|  |  | Накладные расходы 89% ФОТ (от 624) | З/пМех 10: 555
|  |  | Сметная прибыль 49% ФОТ (от 624) | З/пМех 10: 306
|  |  | Итого c накладными и см. прибылью | З/пМех 10: 1485
| 1-2-0 | Затраты труда рабочих (средний разряд работы 2,0) |  | 4: чел.-ч; 5: 11,09 1,89; 6: 7.8; Осн.З/п 7: 7.8; З/пМех 10: 14.74; Осн.З/п 11: 14.74 | [6 empty] | Затраты труда рабочих (средний разряд работы 2,0)
137 | ФЕР11-01-053-01 Приказ Минстроя России от 26.12.2019 №876/пр | Устройство оснований полов из фанеры в один слой площадью: до 20 м2 (Прим. OSB) (п.58 дефектной ведомости) |  | 100 м2 | 0.17 | 23697 | 12945.06 | 10427.49 | 3055.47 | 4028 | 2201 | 1773 | 519 | 37.97 | 6.45 | 7.18 | 1.22 |  |  |  | Устройство оснований полов из фанеры в один слой площадью: до 20 м2 (Прим. OSB) (п.58 дефектной ведомости)
Объем=17 / 100
970,82 = 6 326,49 - 1,24 x 4 319,09
| 2 | ИНДЕКС К ПОЗИЦИИ: Объекты здравоохранения: Прочие(56), ФЕР, 1 кв 2026 (СМР),Письмо Минстроя России от 30.12.2025 года № 81879-ИФ/09, прил.1 ОЗП=41,73; ЭМ=16,55; ЗПМ=41,73; МАТ=10,62 | [19 empty] | ИНДЕКС К ПОЗИЦИИ: Объекты здравоохранения: Прочие(56), ФЕР, 1 кв 2026 (СМР),Письмо Минстроя России от 30.12.2025 года № 81879-ИФ/09, прил.1 ОЗП=41,73; ЭМ=16,55; ЗПМ=41,73; МАТ=10,62
| Полы | [21 empty] | Полы
|  |  | Накладные расходы 112%*0.9 ФОТ (от 2 720) | З/пМех 10: 2742
|  |  | Сметная прибыль 65%*0.85 ФОТ (от 2 720) | З/пМех 10: 1503
|  |  | Итого c накладными и см. прибылью | З/пМех 10: 8273
| 1-2-5 | Затраты труда рабочих (средний разряд работы 2,5) |  | 4: чел.-ч; 5: 37,97 6,45; 6: 8.17; Осн.З/п 7: 8.17; З/пМех 10: 52.7; Осн.З/п 11: 52.7 | [6 empty] | Затраты труда рабочих (средний разряд работы 2,5)
138 | ФССЦ-11.2.09.05-0023 Приказ Минстроя России от 26.12.2019 №876/пр | Плиты ориентированно-стружечные типа OSB-3, длина 2500 мм, ширина 1250 мм, толщина 10 мм (Материал подрядчика) |  | 4: м2; 5: 17.34; 6: 403.77; З/пМех 10: 7001; З/пМех 14: 0; З/пМех 15: 0; З/пМех 16: 0; З/пМех 17: 0 |  |  |  | Плиты ориентированно-стружечные типа OSB-3, длина 2500 мм, ширина 1250 мм, толщина 10 мм (Материал подрядчика)
Объем=17*1,02
| 2 | ИНДЕКС К ПОЗИЦИИ: Объекты здравоохранения: Прочие(56), ФЕР, 1 кв 2026 (СМР),Письмо Минстроя России от 30.12.2025 года № 81879-ИФ/09, прил.1 ОЗП=41,73; ЭМ=16,55; ЗПМ=41,73; МАТ=10,62 | [19 empty] | ИНДЕКС К ПОЗИЦИИ: Объекты здравоохранения: Прочие(56), ФЕР, 1 кв 2026 (СМР),Письмо Минстроя России от 30.12.2025 года № 81879-ИФ/09, прил.1 ОЗП=41,73; ЭМ=16,55; ЗПМ=41,73; МАТ=10,62
| Полы | [21 empty] | Полы
139 | ФЕРр57-2-1 Приказ Минстроя России от 14.10.2021 №746/пр | Разборка покрытий полов: из линолеума и релина (п.59 дефектной ведомости) |  | 100 м2 | 0.54 | 3774.49 | 3707.3 | 67.19 | 73.44 | 2038 | 2002 | 36 | 40 | 11.39 | 6.15 | 0.13 | 0.07 |  |  |  | Разборка покрытий полов: из линолеума и релина (п.59 дефектной ведомости)
Объем=54 / 100
| 2 | ИНДЕКС К ПОЗИЦИИ: Объекты здравоохранения: Прочие(56), ФЕР, 1 кв 2026 (СМР),Письмо Минстроя России от 30.12.2025 года № 81879-ИФ/09, прил.1 ОЗП=41,73; ЭМ=16,55; ЗПМ=41,73; МАТ=10,62 | [19 empty] | ИНДЕКС К ПОЗИЦИИ: Объекты здравоохранения: Прочие(56), ФЕР, 1 кв 2026 (СМР),Письмо Минстроя России от 30.12.2025 года № 81879-ИФ/09, прил.1 ОЗП=41,73; ЭМ=16,55; ЗПМ=41,73; МАТ=10,62
| Полы (ремонтно-строительные) | [21 empty] | Полы (ремонтно-строительные)
|  |  | Накладные расходы 89% ФОТ (от 2 042) | З/пМех 10: 1817
|  |  | Сметная прибыль 49% ФОТ (от 2 042) | З/пМех 10: 1001
|  |  | Итого c накладными и см. прибылью | З/пМех 10: 4856
| 1-2-0 | Затраты труда рабочих (средний разряд работы 2,0) |  | 4: чел.-ч; 5: 11,39 6,15; 6: 7.8; Осн.З/п 7: 7.8; З/пМех 10: 47.97; Осн.З/п 11: 47.97 | [6 empty] | Затраты труда рабочих (средний разряд работы 2,0)
140 | ФЕР11-01-036-03 Приказ Минстроя России от 14.10.2021 №746/пр | Устройство покрытий: из линолеума насухо из готовых ковров на комнату (п.59 дефектной ведомости) |  | 100 м2 | 0.54 | 6662.38 | 5964.47 | 697.91 | 423.98 | 3598 | 3221 | 377 | 229 | 17.2 | 9.29 | 0.82 | 0.44 |  |  |  | Устройство покрытий: из линолеума насухо из готовых ковров на комнату (п.59 дефектной ведомости)
Объем=54 / 100
| 2 | ИНДЕКС К ПОЗИЦИИ: Объекты здравоохранения: Прочие(56), ФЕР, 1 кв 2026 (СМР),Письмо Минстроя России от 30.12.2025 года № 81879-ИФ/09, прил.1 ОЗП=41,73; ЭМ=16,55; ЗПМ=41,73; МАТ=10,62 | [19 empty] | ИНДЕКС К ПОЗИЦИИ: Объекты здравоохранения: Прочие(56), ФЕР, 1 кв 2026 (СМР),Письмо Минстроя России от 30.12.2025 года № 81879-ИФ/09, прил.1 ОЗП=41,73; ЭМ=16,55; ЗПМ=41,73; МАТ=10,62
| Полы | [21 empty] | Полы
|  |  | Накладные расходы 112%*0.9 ФОТ (от 3 450) | З/пМех 10: 3478
|  |  | Сметная прибыль 65%*0.85 ФОТ (от 3 450) | З/пМех 10: 1906
|  |  | Итого c накладными и см. прибылью | З/пМех 10: 8982
| 1-2-7 | Затраты труда рабочих (средний разряд работы 2,7) |  | 4: чел.-ч; 5: 17,2 9,29; 6: 8.31; Осн.З/п 7: 8.31; З/пМех 10: 77.2; Осн.З/п 11: 77.2 | [6 empty] | Затраты труда рабочих (средний разряд работы 2,7)
141 | ФССЦ-01.6.03.04-0101 Приказ Минстроя России от 26.12.2019 №876/пр | Линолеум коммерческий гетерогенный: "ТАРКЕТТ TRAVERTINE" (толщина 2 мм, толщина защитного слоя 0,5 мм, класс 33/41, пож. безопасность Г1, В2, РП1, Д2, Т2) (Материал подрядчика) |  | 4: м2; 5: 55.08; 6: 823.05; З/пМех 10: 45334; З/пМех 14: 0; З/пМех 15: 0; З/пМех 16: 0; З/пМех 17: 0 |  |  |  | Линолеум коммерческий гетерогенный: "ТАРКЕТТ TRAVERTINE" (толщина 2 мм, толщина защитного слоя 0,5 мм, класс 33/41, пож. безопасность Г1, В2, РП1, Д2, Т2) (Материал подрядчика)
| 2 | ИНДЕКС К ПОЗИЦИИ: Объекты здравоохранения: Прочие(56), ФЕР, 1 кв 2026 (СМР),Письмо Минстроя России от 30.12.2025 года № 81879-ИФ/09, прил.1 ОЗП=41,73; ЭМ=16,55; ЗПМ=41,73; МАТ=10,62 | [19 empty] | ИНДЕКС К ПОЗИЦИИ: Объекты здравоохранения: Прочие(56), ФЕР, 1 кв 2026 (СМР),Письмо Минстроя России от 30.12.2025 года № 81879-ИФ/09, прил.1 ОЗП=41,73; ЭМ=16,55; ЗПМ=41,73; МАТ=10,62
| Полы | [21 empty] | Полы
142 | ФЕР10-05-001-02 Приказ Минстроя России от 26.12.2019 №876/пр | Устройство перегородок из гипсокартонных листов (ГКЛ) с одинарным металлическим каркасом и однослойной обшивкой с обеих сторон: с одним дверным проемом (п.60 дефектной ведомости) |  | 100 м2 | 0.112 | 83080.87 | 38984.58 | 1415.36 | 320.49 | 9305 | 4366 | 159 | 36 | 103 | 11.54 | 0.6 | 0.07 |  |  |  | Устройство перегородок из гипсокартонных листов (ГКЛ) с одинарным металлическим каркасом и однослойной обшивкой с обеих сторон: с одним дверным проемом (п.60 дефектной ведомости)
Объем=11,2 / 100
5 038,65 = 5 038,81 - 0,067 x 2,44
| 2 | ИНДЕКС К ПОЗИЦИИ: Объекты здравоохранения: Прочие(56), ФЕР, 1 кв 2026 (СМР),Письмо Минстроя России от 30.12.2025 года № 81879-ИФ/09, прил.1 ОЗП=41,73; ЭМ=16,55; ЗПМ=41,73; МАТ=10,62 | [19 empty] | ИНДЕКС К ПОЗИЦИИ: Объекты здравоохранения: Прочие(56), ФЕР, 1 кв 2026 (СМР),Письмо Минстроя России от 30.12.2025 года № 81879-ИФ/09, прил.1 ОЗП=41,73; ЭМ=16,55; ЗПМ=41,73; МАТ=10,62
| Деревянные конструкции | [21 empty] | Деревянные конструкции
|  |  | Накладные расходы 108%*0.9 ФОТ (от 4 402) | З/пМех 10: 4279
|  |  | Сметная прибыль 55%*0.85 ФОТ (от 4 402) | З/пМех 10: 2058
|  |  | Итого c накладными и см. прибылью | З/пМех 10: 15642
| 1-3-5 | Затраты труда рабочих (средний разряд работы 3,5) |  | 4: чел.-ч; 5: 103 11,54; 6: 9.07; Осн.З/п 7: 9.07; З/пМех 10: 104.67; Осн.З/п 11: 104.67 | [6 empty] | Затраты труда рабочих (средний разряд работы 3,5)
143 | ФССЦ-01.6.01.02-0006 Приказ Минстроя России от 26.12.2019 №876/пр | Листы гипсокартонные ГКЛ, толщина 12,5 мм (Материал подрядчика) |  | 4: м2; 5: 25.312; 6: 159.3; З/пМех 10: 4032; З/пМех 14: 0; З/пМех 15: 0; З/пМех 16: 0; З/пМех 17: 0 |  |  |  | Листы гипсокартонные ГКЛ, толщина 12,5 мм (Материал подрядчика)
| 2 | ИНДЕКС К ПОЗИЦИИ: Объекты здравоохранения: Прочие(56), ФЕР, 1 кв 2026 (СМР),Письмо Минстроя России от 30.12.2025 года № 81879-ИФ/09, прил.1 ОЗП=41,73; ЭМ=16,55; ЗПМ=41,73; МАТ=10,62 | [19 empty] | ИНДЕКС К ПОЗИЦИИ: Объекты здравоохранения: Прочие(56), ФЕР, 1 кв 2026 (СМР),Письмо Минстроя России от 30.12.2025 года № 81879-ИФ/09, прил.1 ОЗП=41,73; ЭМ=16,55; ЗПМ=41,73; МАТ=10,62
| Деревянные конструкции | [21 empty] | Деревянные конструкции
144 | ФЕР15-02-019-03 Приказ Минстроя России от 26.12.2019 №876/пр | Сплошное выравнивание внутренних поверхностей (однослойное оштукатуривание) из сухих растворных смесей толщиной до 10 мм: стен (Толщ.3мм) (п.61 дефектной ведомости) |  | 100 м2 | 0.112 | 11846.9 | 11565.05 | 281.85 | 420.64 | 1327 | 1295 | 32 | 47 | 32.49 | 3.64 | 0.93 | 0.1 |  |  |  | Сплошное выравнивание внутренних поверхностей (однослойное оштукатуривание) из сухих растворных смесей толщиной до 10 мм: стен (Толщ.3мм) (п.61 дефектной ведомости)
Объем=11,2 / 100
294,17 = 295,41 - 0,51 x 2,44
| 2 | ИНДЕКС К ПОЗИЦИИ: Объекты здравоохранения: Прочие(56), ФЕР, 1 кв 2026 (СМР),Письмо Минстроя России от 30.12.2025 года № 81879-ИФ/09, прил.1 ОЗП=41,73; ЭМ=16,55; ЗПМ=41,73; МАТ=10,62 | [19 empty] | ИНДЕКС К ПОЗИЦИИ: Объекты здравоохранения: Прочие(56), ФЕР, 1 кв 2026 (СМР),Письмо Минстроя России от 30.12.2025 года № 81879-ИФ/09, прил.1 ОЗП=41,73; ЭМ=16,55; ЗПМ=41,73; МАТ=10,62
| Отделочные работы | [21 empty] | Отделочные работы
|  |  | Накладные расходы 100%*0.9 ФОТ (от 1 342) | З/пМех 10: 1208
|  |  | Сметная прибыль 49%*0.85 ФОТ (от 1 342) | З/пМех 10: 559
|  |  | Итого c накладными и см. прибылью | З/пМех 10: 3094
| 1-3-0 | Затраты труда рабочих (средний разряд работы 3,0) |  | 4: чел.-ч; 5: 32,49 3,64; 6: 8.53; Осн.З/п 7: 8.53; З/пМех 10: 31.05; Осн.З/п 11: 31.05 | [6 empty] | Затраты труда рабочих (средний разряд работы 3,0)
145 | ФЕР15-02-019-07 Приказ Минстроя России от 26.12.2019 №876/пр | (-7мм) Сплошное выравнивание внутренних поверхностей (однослойное оштукатуривание) из сухих растворных смесей на каждый 1 мм изменения толщины слоя добавлять или исключать к расценке: 15-02-019-03 (Толщ.3мм) (п.61 дефектной ведомости) |  | 100 м2 | -0.112 | 7918.02 | 7723.39 | 194.63 | 289.19 | -887 | -865 | -22 | -32 | 21.7 | -2.43 | 0.63 | -0.07 |  |  |  | (-7мм) Сплошное выравнивание внутренних поверхностей (однослойное оштукатуривание) из сухих растворных смесей на каждый 1 мм изменения толщины слоя добавлять или исключать к расценке: 15-02-019-03 (Толщ.3мм) (п.61 дефектной ведомости)
Объем=-11,2 / 100
28,12 = 28,24 - 0,051 x 2,44
|  | Поправочный к-т на толщину слоя ПЗ=7 (ОЗП=7; ЭМ=7 к расх.; ЗПМ=7; МАТ=7 к расх.; ТЗ=7; ТЗМ=7) | [22 empty] | Поправочный к-т на толщину слоя ПЗ=7 (ОЗП=7; ЭМ=7 к расх.; ЗПМ=7; МАТ=7 к расх.; ТЗ=7; ТЗМ=7)
| 2 | ИНДЕКС К ПОЗИЦИИ: Объекты здравоохранения: Прочие(56), ФЕР, 1 кв 2026 (СМР),Письмо Минстроя России от 30.12.2025 года № 81879-ИФ/09, прил.1 ОЗП=41,73; ЭМ=16,55; ЗПМ=41,73; МАТ=10,62 | [19 empty] | ИНДЕКС К ПОЗИЦИИ: Объекты здравоохранения: Прочие(56), ФЕР, 1 кв 2026 (СМР),Письмо Минстроя России от 30.12.2025 года № 81879-ИФ/09, прил.1 ОЗП=41,73; ЭМ=16,55; ЗПМ=41,73; МАТ=10,62
| Отделочные работы | [21 empty] | Отделочные работы
|  |  | Накладные расходы 100%*0.9 ФОТ (от -897) | З/пМех 10: -807
|  |  | Сметная прибыль 49%*0.85 ФОТ (от -897) | З/пМех 10: -374
|  |  | Итого c накладными и см. прибылью | З/пМех 10: -2068
| 1-3-0 | Затраты труда рабочих (средний разряд работы 3,0) |  | 4: чел.-ч; 5: 21,7 -2,43; 6: 8.53; Осн.З/п 7: 8.53; З/пМех 10: -20.73; Осн.З/п 11: -20.73 | [6 empty] | Затраты труда рабочих (средний разряд работы 3,0)
146 | ФССЦ-14.5.11.06-0003 Приказ Минстроя России от 26.12.2019 №876/пр | Шпатлевка: Ветонит L, цвет белый (Прим. Шпатлевка цементная ЕК VH80)(материал подрядчика) |  | 4: т; 5: 0.02856; 6: 75052.6; З/пМех 10: 2144; З/пМех 14: 0; З/пМех 15: 0; З/пМех 16: 0; З/пМех 17: 0 |  |  |  | Шпатлевка: Ветонит L, цвет белый (Прим. Шпатлевка цементная ЕК VH80)(материал подрядчика)
Объем=0,0952*0,3
| 2 | ИНДЕКС К ПОЗИЦИИ: Объекты здравоохранения: Прочие(56), ФЕР, 1 кв 2026 (СМР),Письмо Минстроя России от 30.12.2025 года № 81879-ИФ/09, прил.1 ОЗП=41,73; ЭМ=16,55; ЗПМ=41,73; МАТ=10,62 | [19 empty] | ИНДЕКС К ПОЗИЦИИ: Объекты здравоохранения: Прочие(56), ФЕР, 1 кв 2026 (СМР),Письмо Минстроя России от 30.12.2025 года № 81879-ИФ/09, прил.1 ОЗП=41,73; ЭМ=16,55; ЗПМ=41,73; МАТ=10,62
| Штукатурные работы (ремонтно-строительные) | [21 empty] | Штукатурные работы (ремонтно-строительные)
147 | ФССЦ-14.4.01.02-0101 Приказ Минстроя России от 26.12.2019 №876/пр | Грунтовка: акриловая глубокого проникновения "БИРСС Грунт КШ" (Материал подрядчика) |  | 4: т; 5: 0.000336; 6: 119218.1; З/пМех 10: 40; З/пМех 14: 0; З/пМех 15: 0; З/пМех 16: 0; З/пМех 17: 0 |  |  |  | Грунтовка: акриловая глубокого проникновения "БИРСС Грунт КШ" (Материал подрядчика)
Объем=11,2*0,03/1000
| 2 | ИНДЕКС К ПОЗИЦИИ: Объекты здравоохранения: Прочие(56), ФЕР, 1 кв 2026 (СМР),Письмо Минстроя России от 30.12.2025 года № 81879-ИФ/09, прил.1 ОЗП=41,73; ЭМ=16,55; ЗПМ=41,73; МАТ=10,62 | [19 empty] | ИНДЕКС К ПОЗИЦИИ: Объекты здравоохранения: Прочие(56), ФЕР, 1 кв 2026 (СМР),Письмо Минстроя России от 30.12.2025 года № 81879-ИФ/09, прил.1 ОЗП=41,73; ЭМ=16,55; ЗПМ=41,73; МАТ=10,62
| Материалы для строительных работ | [21 empty] | Материалы для строительных работ
148 | ФЕР15-04-007-01 Приказ Минстроя России от 26.12.2019 №876/пр | Окраска водно-дисперсионными акриловыми составами улучшенная: по штукатурке стен (п.61 дефектной ведомости) |  | 100 м2 | 0.112 | 22883.3 | 15887.03 | 172.29 | 82.21 | 2563 | 1779 | 19 | 9 | 43.56 | 4.88 | 0.17 | 0.02 |  |  |  | Окраска водно-дисперсионными акриловыми составами улучшенная: по штукатурке стен (п.61 дефектной ведомости)
Объем=11,2 / 100
| 2 | ИНДЕКС К ПОЗИЦИИ: Объекты здравоохранения: Прочие(56), ФЕР, 1 кв 2026 (СМР),Письмо Минстроя России от 30.12.2025 года № 81879-ИФ/09, прил.1 ОЗП=41,73; ЭМ=16,55; ЗПМ=41,73; МАТ=10,62 | [19 empty] | ИНДЕКС К ПОЗИЦИИ: Объекты здравоохранения: Прочие(56), ФЕР, 1 кв 2026 (СМР),Письмо Минстроя России от 30.12.2025 года № 81879-ИФ/09, прил.1 ОЗП=41,73; ЭМ=16,55; ЗПМ=41,73; МАТ=10,62
| Отделочные работы | [21 empty] | Отделочные работы
|  |  | Накладные расходы 100%*0.9 ФОТ (от 1 788) | З/пМех 10: 1609
|  |  | Сметная прибыль 49%*0.85 ФОТ (от 1 788) | З/пМех 10: 745
|  |  | Итого c накладными и см. прибылью | З/пМех 10: 4917
| 1-3-2 | Затраты труда рабочих (средний разряд работы 3,2) |  | 4: чел.-ч; 5: 43,56 4,88; 6: 8.74; Осн.З/п 7: 8.74; З/пМех 10: 42.65; Осн.З/п 11: 42.65 | [6 empty] | Затраты труда рабочих (средний разряд работы 3,2)
149 | ФССЦ-14.3.02.01-0114 Приказ Минстроя России от 26.12.2019 №876/пр | Краска акриловая: ДИВА-В для стен и потолков (Материал подрядчика) |  | 4: т; 5: 0.00336; 6: 72624.87; З/пМех 10: 244; З/пМех 14: 0; З/пМех 15: 0; З/пМех 16: 0; З/пМех 17: 0 |  |  |  | Краска акриловая: ДИВА-В для стен и потолков (Материал подрядчика)
| 2 | ИНДЕКС К ПОЗИЦИИ: Объекты здравоохранения: Прочие(56), ФЕР, 1 кв 2026 (СМР),Письмо Минстроя России от 30.12.2025 года № 81879-ИФ/09, прил.1 ОЗП=41,73; ЭМ=16,55; ЗПМ=41,73; МАТ=10,62 | [19 empty] | ИНДЕКС К ПОЗИЦИИ: Объекты здравоохранения: Прочие(56), ФЕР, 1 кв 2026 (СМР),Письмо Минстроя России от 30.12.2025 года № 81879-ИФ/09, прил.1 ОЗП=41,73; ЭМ=16,55; ЗПМ=41,73; МАТ=10,62
| Материалы для строительных работ | [21 empty] | Материалы для строительных работ
150 | ФССЦ-14.5.07.04-0101 Приказ Минстроя России от 26.12.2019 №876/пр | Колерная паста (10%) (Материал подрядчика) |  | 4: кг; 5: 0.336; 6: 196.47; З/пМех 10: 66; З/пМех 14: 0; З/пМех 15: 0; З/пМех 16: 0; З/пМех 17: 0 |  |  |  | Колерная паста (10%) (Материал подрядчика)
Объем=3,36*0,1
| 2 | ИНДЕКС К ПОЗИЦИИ: Объекты здравоохранения: Прочие(56), ФЕР, 1 кв 2026 (СМР),Письмо Минстроя России от 30.12.2025 года № 81879-ИФ/09, прил.1 ОЗП=41,73; ЭМ=16,55; ЗПМ=41,73; МАТ=10,62 | [19 empty] | ИНДЕКС К ПОЗИЦИИ: Объекты здравоохранения: Прочие(56), ФЕР, 1 кв 2026 (СМР),Письмо Минстроя России от 30.12.2025 года № 81879-ИФ/09, прил.1 ОЗП=41,73; ЭМ=16,55; ЗПМ=41,73; МАТ=10,62
| Материалы для строительных работ | [21 empty] | Материалы для строительных работ
151 | ФЕР10-01-039-03 Приказ Минстроя России от 26.12.2019 №876/пр | Установка блоков в наружных и внутренних дверных проемах: в перегородках и деревянных нерубленых стенах, площадь проема до 3 м2 (п.62 дефектной ведомости) |  | 100 м2 | 0.014 | 59783.78 | 43046.58 | 4146.77 | 2009.3 | 837 | 603 | 58 | 28 | 115 | 1.61 | 4.07 | 0.06 |  |  |  | Установка блоков в наружных и внутренних дверных проемах: в перегородках и деревянных нерубленых стенах, площадь проема до 3 м2 (п.62 дефектной ведомости)
Объем=(0.7*2) / 100
| 2 | ИНДЕКС К ПОЗИЦИИ: Объекты здравоохранения: Прочие(56), ФЕР, 1 кв 2026 (СМР),Письмо Минстроя России от 30.12.2025 года № 81879-ИФ/09, прил.1 ОЗП=41,73; ЭМ=16,55; ЗПМ=41,73; МАТ=10,62 | [19 empty] | ИНДЕКС К ПОЗИЦИИ: Объекты здравоохранения: Прочие(56), ФЕР, 1 кв 2026 (СМР),Письмо Минстроя России от 30.12.2025 года № 81879-ИФ/09, прил.1 ОЗП=41,73; ЭМ=16,55; ЗПМ=41,73; МАТ=10,62
| Деревянные конструкции | [21 empty] | Деревянные конструкции
|  |  | Накладные расходы 108%*0.9 ФОТ (от 631) | З/пМех 10: 613
|  |  | Сметная прибыль 55%*0.85 ФОТ (от 631) | З/пМех 10: 295
|  |  | Итого c накладными и см. прибылью | З/пМех 10: 1745
| 1-3-4 | Затраты труда рабочих (средний разряд работы 3,4) |  | 4: чел.-ч; 5: 115 1,61; 6: 8.97; Осн.З/п 7: 8.97; З/пМех 10: 14.44; Осн.З/п 11: 14.44 | [6 empty] | Затраты труда рабочих (средний разряд работы 3,4)
152 | ФССЦ-11.2.02.02-0011 Приказ Минстроя России от 26.12.2019 №876/пр | Блок дверной деревянный однопольный ДН 21-9Щ, площадь 1,84 м2 (Материал подрядчика) |  | 4: м2; 5: 1.4; 6: 2544.13; З/пМех 10: 3562; З/пМех 14: 0; З/пМех 15: 0; З/пМех 16: 0; З/пМех 17: 0 |  |  |  | Блок дверной деревянный однопольный ДН 21-9Щ, площадь 1,84 м2 (Материал подрядчика)
| 2 | ИНДЕКС К ПОЗИЦИИ: Объекты здравоохранения: Прочие(56), ФЕР, 1 кв 2026 (СМР),Письмо Минстроя России от 30.12.2025 года № 81879-ИФ/09, прил.1 ОЗП=41,73; ЭМ=16,55; ЗПМ=41,73; МАТ=10,62 | [19 empty] | ИНДЕКС К ПОЗИЦИИ: Объекты здравоохранения: Прочие(56), ФЕР, 1 кв 2026 (СМР),Письмо Минстроя России от 30.12.2025 года № 81879-ИФ/09, прил.1 ОЗП=41,73; ЭМ=16,55; ЗПМ=41,73; МАТ=10,62
| Деревянные конструкции | [21 empty] | Деревянные конструкции
153 | ФССЦ-11.1.01.10-0001 Приказ Минстроя России от 26.12.2019 №876/пр | Наличники из древесины тип Н-1, Н-2, размер 13х34 мм (Материал подрядчика) |  | 4: м; 5: 7.56; 6: 27.82; З/пМех 10: 210; З/пМех 14: 0; З/пМех 15: 0; З/пМех 16: 0; З/пМех 17: 0 |  |  |  | Наличники из древесины тип Н-1, Н-2, размер 13х34 мм (Материал подрядчика)
| 2 | ИНДЕКС К ПОЗИЦИИ: Объекты здравоохранения: Прочие(56), ФЕР, 1 кв 2026 (СМР),Письмо Минстроя России от 30.12.2025 года № 81879-ИФ/09, прил.1 ОЗП=41,73; ЭМ=16,55; ЗПМ=41,73; МАТ=10,62 | [19 empty] | ИНДЕКС К ПОЗИЦИИ: Объекты здравоохранения: Прочие(56), ФЕР, 1 кв 2026 (СМР),Письмо Минстроя России от 30.12.2025 года № 81879-ИФ/09, прил.1 ОЗП=41,73; ЭМ=16,55; ЗПМ=41,73; МАТ=10,62
| Деревянные конструкции | [21 empty] | Деревянные конструкции
154 | ФССЦ-01.7.04.07-0011 Приказ Минстроя России от 26.12.2019 №876/пр | Комплект скобяных изделий для прочих однопольных дверей (Материал подрядчика) |  | 4: компл; 5: 1; 6: 1005.5; З/пМех 10: 1006; З/пМех 14: 0; З/пМех 15: 0; З/пМех 16: 0; З/пМех 17: 0 |  |  |  | Комплект скобяных изделий для прочих однопольных дверей (Материал подрядчика)
| 2 | ИНДЕКС К ПОЗИЦИИ: Объекты здравоохранения: Прочие(56), ФЕР, 1 кв 2026 (СМР),Письмо Минстроя России от 30.12.2025 года № 81879-ИФ/09, прил.1 ОЗП=41,73; ЭМ=16,55; ЗПМ=41,73; МАТ=10,62 | [19 empty] | ИНДЕКС К ПОЗИЦИИ: Объекты здравоохранения: Прочие(56), ФЕР, 1 кв 2026 (СМР),Письмо Минстроя России от 30.12.2025 года № 81879-ИФ/09, прил.1 ОЗП=41,73; ЭМ=16,55; ЗПМ=41,73; МАТ=10,62
| Деревянные конструкции | [21 empty] | Деревянные конструкции
155 | ФЕР16-04-001-02 Приказ Минстроя России от 26.12.2019 №876/пр | Прокладка трубопроводов канализации из полиэтиленовых труб высокой плотности диаметром: 110 мм (труба 10м+тройник 0,2м*2шт+отвод 0,16*2шт) (п.63 дефектной ведомости) |  | 100 м | 0.1072 | 24740.52 | 23181.85 | 102.78 | 37.97 | 2652 | 2485 | 11 | 4 | 56 | 6 | 0.07 | 0.01 |  |  |  | Прокладка трубопроводов канализации из полиэтиленовых труб высокой плотности диаметром: 110 мм (труба 10м+тройник 0,2м*2шт+отвод 0,16*2шт) (п.63 дефектной ведомости)
Объем=(10+0,2*2+0,16*2) / 100
698,82 = 702,65 - 1,57 x 2,44
| 2 | ИНДЕКС К ПОЗИЦИИ: Объекты здравоохранения: Прочие(56), ФЕР, 1 кв 2026 (СМР),Письмо Минстроя России от 30.12.2025 года № 81879-ИФ/09, прил.1 ОЗП=41,73; ЭМ=16,55; ЗПМ=41,73; МАТ=10,62 | [19 empty] | ИНДЕКС К ПОЗИЦИИ: Объекты здравоохранения: Прочие(56), ФЕР, 1 кв 2026 (СМР),Письмо Минстроя России от 30.12.2025 года № 81879-ИФ/09, прил.1 ОЗП=41,73; ЭМ=16,55; ЗПМ=41,73; МАТ=10,62
| Сантехнические работы - внутренние (трубопроводы, водопровод, канализация, отопление, газоснабжение, вентиляция и кондиционирование воздуха) | [21 empty] | Сантехнические работы - внутренние (трубопроводы, водопровод, канализация, отопление, газоснабжение, вентиляция и кондиционирование воздуха)
|  |  | Накладные расходы 121%*0.9 ФОТ (от 2 489) | З/пМех 10: 2711
|  |  | Сметная прибыль 72%*0.85 ФОТ (от 2 489) | З/пМех 10: 1523
|  |  | Итого c накладными и см. прибылью | З/пМех 10: 6886
| 1-4-2 | Затраты труда рабочих (средний разряд работы 4,2) |  | 4: чел.-ч; 5: 56 6; 6: 9.92; Осн.З/п 7: 9.92; З/пМех 10: 59.52; Осн.З/п 11: 59.52 | [6 empty] | Затраты труда рабочих (средний разряд работы 4,2)
156 | ФССЦ-24.3.03.13-0195 Приказ Минстроя России от 26.12.2019 №876/пр | Трубы полиэтиленовые ПЭ80, SDR17,6, диаметр 110 мм (Материал подрядчика) |  | 4: м; 5: 10; 6: 465.79; З/пМех 10: 4658; З/пМех 14: 0; З/пМех 15: 0; З/пМех 16: 0; З/пМех 17: 0 |  |  |  | Трубы полиэтиленовые ПЭ80, SDR17,6, диаметр 110 мм (Материал подрядчика)
| 2 | ИНДЕКС К ПОЗИЦИИ: Объекты здравоохранения: Прочие(56), ФЕР, 1 кв 2026 (СМР),Письмо Минстроя России от 30.12.2025 года № 81879-ИФ/09, прил.1 ОЗП=41,73; ЭМ=16,55; ЗПМ=41,73; МАТ=10,62 | [19 empty] | ИНДЕКС К ПОЗИЦИИ: Объекты здравоохранения: Прочие(56), ФЕР, 1 кв 2026 (СМР),Письмо Минстроя России от 30.12.2025 года № 81879-ИФ/09, прил.1 ОЗП=41,73; ЭМ=16,55; ЗПМ=41,73; МАТ=10,62
| Сантехнические работы - внутренние (трубопроводы, водопровод, канализация, отопление, газоснабжение, вентиляция и кондиционирование воздуха) | [21 empty] | Сантехнические работы - внутренние (трубопроводы, водопровод, канализация, отопление, газоснабжение, вентиляция и кондиционирование воздуха)
157 | ФССЦ-24.3.05.15-0262 Приказ Минстроя России от 26.12.2019 №876/пр | Тройник полиэтиленовый сварной ПЭ100, к напорным трубам, номинальное давление 1,6 МПа (16 кгс/см2), 3, диаметр 110 мм (Материал подрядчика) |  | 4: шт; 5: 2; 6: 1531.83; З/пМех 10: 3064; З/пМех 14: 0; З/пМех 15: 0; З/пМех 16: 0; З/пМех 17: 0 |  |  |  | Тройник полиэтиленовый сварной ПЭ100, к напорным трубам, номинальное давление 1,6 МПа (16 кгс/см2), 3, диаметр 110 мм (Материал подрядчика)
| 2 | ИНДЕКС К ПОЗИЦИИ: Объекты здравоохранения: Прочие(56), ФЕР, 1 кв 2026 (СМР),Письмо Минстроя России от 30.12.2025 года № 81879-ИФ/09, прил.1 ОЗП=41,73; ЭМ=16,55; ЗПМ=41,73; МАТ=10,62 | [19 empty] | ИНДЕКС К ПОЗИЦИИ: Объекты здравоохранения: Прочие(56), ФЕР, 1 кв 2026 (СМР),Письмо Минстроя России от 30.12.2025 года № 81879-ИФ/09, прил.1 ОЗП=41,73; ЭМ=16,55; ЗПМ=41,73; МАТ=10,62
| Сантехнические работы - внутренние (трубопроводы, водопровод, канализация, отопление, газоснабжение, вентиляция и кондиционирование воздуха) | [21 empty] | Сантехнические работы - внутренние (трубопроводы, водопровод, канализация, отопление, газоснабжение, вентиляция и кондиционирование воздуха)
158 | ФССЦ-24.3.05.16-0143 Приказ Минстроя России от 26.12.2019 №876/пр | Угольник полиэтиленовый 90 град., удлиненный, SDR11, диаметр 110 мм (Материал подрядчика) |  | 4: шт; 5: 2; 6: 913.96; З/пМех 10: 1828; З/пМех 14: 0; З/пМех 15: 0; З/пМех 16: 0; З/пМех 17: 0 |  |  |  | Угольник полиэтиленовый 90 град., удлиненный, SDR11, диаметр 110 мм (Материал подрядчика)
| 2 | ИНДЕКС К ПОЗИЦИИ: Объекты здравоохранения: Прочие(56), ФЕР, 1 кв 2026 (СМР),Письмо Минстроя России от 30.12.2025 года № 81879-ИФ/09, прил.1 ОЗП=41,73; ЭМ=16,55; ЗПМ=41,73; МАТ=10,62 | [19 empty] | ИНДЕКС К ПОЗИЦИИ: Объекты здравоохранения: Прочие(56), ФЕР, 1 кв 2026 (СМР),Письмо Минстроя России от 30.12.2025 года № 81879-ИФ/09, прил.1 ОЗП=41,73; ЭМ=16,55; ЗПМ=41,73; МАТ=10,62
| Сантехнические работы - внутренние (трубопроводы, водопровод, канализация, отопление, газоснабжение, вентиляция и кондиционирование воздуха) | [21 empty] | Сантехнические работы - внутренние (трубопроводы, водопровод, канализация, отопление, газоснабжение, вентиляция и кондиционирование воздуха)
159 | ФЕР16-04-001-01 Приказ Минстроя России от 26.12.2019 №876/пр | Прокладка трубопроводов канализации из полиэтиленовых труб высокой плотности диаметром: 50 мм (п.63 дефектной ведомости) |  | 100 м | 0.02 | 24797.57 | 24175.44 | 44.19 | 16.69 | 496 | 484 | 1 |  | 58.4 | 1.17 | 0.03 | 0 |  |  |  | Прокладка трубопроводов канализации из полиэтиленовых труб высокой плотности диаметром: 50 мм (п.63 дефектной ведомости)
Объем=2 / 100
636,42 = 637,37 - 0,39 x 2,44
| 2 | ИНДЕКС К ПОЗИЦИИ: Объекты здравоохранения: Прочие(56), ФЕР, 1 кв 2026 (СМР),Письмо Минстроя России от 30.12.2025 года № 81879-ИФ/09, прил.1 ОЗП=41,73; ЭМ=16,55; ЗПМ=41,73; МАТ=10,62 | [19 empty] | ИНДЕКС К ПОЗИЦИИ: Объекты здравоохранения: Прочие(56), ФЕР, 1 кв 2026 (СМР),Письмо Минстроя России от 30.12.2025 года № 81879-ИФ/09, прил.1 ОЗП=41,73; ЭМ=16,55; ЗПМ=41,73; МАТ=10,62
| Сантехнические работы - внутренние (трубопроводы, водопровод, канализация, отопление, газоснабжение, вентиляция и кондиционирование воздуха) | [21 empty] | Сантехнические работы - внутренние (трубопроводы, водопровод, канализация, отопление, газоснабжение, вентиляция и кондиционирование воздуха)
|  |  | Накладные расходы 121%*0.9 ФОТ (от 484) | З/пМех 10: 527
|  |  | Сметная прибыль 72%*0.85 ФОТ (от 484) | З/пМех 10: 296
|  |  | Итого c накладными и см. прибылью | З/пМех 10: 1319
| 1-4-2 | Затраты труда рабочих (средний разряд работы 4,2) |  | 4: чел.-ч; 5: 58,4 1,17; 6: 9.92; Осн.З/п 7: 9.92; З/пМех 10: 11.61; Осн.З/п 11: 11.61 | [6 empty] | Затраты труда рабочих (средний разряд работы 4,2)
160 | ФССЦ-24.3.03.13-0192 Приказ Минстроя России от 26.12.2019 №876/пр | Трубы полиэтиленовые ПЭ80, SDR17,6, диаметр 63 мм (Материал подрядчика) |  | 4: м; 5: 2; 6: 153.99; З/пМех 10: 308; З/пМех 14: 0; З/пМех 15: 0; З/пМех 16: 0; З/пМех 17: 0 |  |  |  | Трубы полиэтиленовые ПЭ80, SDR17,6, диаметр 63 мм (Материал подрядчика)
| 2 | ИНДЕКС К ПОЗИЦИИ: Объекты здравоохранения: Прочие(56), ФЕР, 1 кв 2026 (СМР),Письмо Минстроя России от 30.12.2025 года № 81879-ИФ/09, прил.1 ОЗП=41,73; ЭМ=16,55; ЗПМ=41,73; МАТ=10,62 | [19 empty] | ИНДЕКС К ПОЗИЦИИ: Объекты здравоохранения: Прочие(56), ФЕР, 1 кв 2026 (СМР),Письмо Минстроя России от 30.12.2025 года № 81879-ИФ/09, прил.1 ОЗП=41,73; ЭМ=16,55; ЗПМ=41,73; МАТ=10,62
| Сантехнические работы - внутренние (трубопроводы, водопровод, канализация, отопление, газоснабжение, вентиляция и кондиционирование воздуха) | [21 empty] | Сантехнические работы - внутренние (трубопроводы, водопровод, канализация, отопление, газоснабжение, вентиляция и кондиционирование воздуха)
161 | ФЕР16-04-005-01 Приказ Минстроя России от 30.03.2020 №172/пр | Прокладка внутренних трубопроводов водоснабжения и отопления из многослойных полипропиленовых труб, из заранее собранных узлов, наружным диаметром: 20 мм (монтаж трубы Ф20-5п.м.+угол-3шт+тройник-2шт+муфта-3шт) (п.64 дефектной ведомости) |  | 100 м | 0.05 | 6969.48 | 5377.75 | 645.28 | 9.6 | 348 | 269 | 32 |  | 13.71 | 0.69 | 0.02 | 0 |  |  |  | Прокладка внутренних трубопроводов водоснабжения и отопления из многослойных полипропиленовых труб, из заранее собранных узлов, наружным диаметром: 20 мм (монтаж трубы Ф20-5п.м.+угол-3шт+тройник-2шт+муфта-3шт) (п.64 дефектной ведомости)
Объем=5 / 100
256,98 = 257,69 - 0,293 x 2,44
| 2 | ИНДЕКС К ПОЗИЦИИ: Объекты здравоохранения: Прочие(56), ФЕР, 1 кв 2026 (СМР),Письмо Минстроя России от 30.12.2025 года № 81879-ИФ/09, прил.1 ОЗП=41,73; ЭМ=16,55; ЗПМ=41,73; МАТ=10,62 | [19 empty] | ИНДЕКС К ПОЗИЦИИ: Объекты здравоохранения: Прочие(56), ФЕР, 1 кв 2026 (СМР),Письмо Минстроя России от 30.12.2025 года № 81879-ИФ/09, прил.1 ОЗП=41,73; ЭМ=16,55; ЗПМ=41,73; МАТ=10,62
| Сантехнические работы - внутренние (трубопроводы, водопровод, канализация, отопление, газоснабжение, вентиляция и кондиционирование воздуха) | [21 empty] | Сантехнические работы - внутренние (трубопроводы, водопровод, канализация, отопление, газоснабжение, вентиляция и кондиционирование воздуха)
|  |  | Накладные расходы 121%*0.9 ФОТ (от 269) | З/пМех 10: 293
|  |  | Сметная прибыль 72%*0.85 ФОТ (от 269) | З/пМех 10: 165
|  |  | Итого c накладными и см. прибылью | З/пМех 10: 806
| 1-3-8 | Затраты труда рабочих (средний разряд работы 3,8) |  | 4: чел.-ч; 5: 13,71 0,69; 6: 9.4; Осн.З/п 7: 9.4; З/пМех 10: 6.49; Осн.З/п 11: 6.49 | [6 empty] | Затраты труда рабочих (средний разряд работы 3,8)
162 | ФЕР16-04-006-01 Приказ Минстроя России от 30.03.2020 №172/пр | Сборка узла трубопровода водоснабжения и отопления из многослойного полипропилена, армированного стекловолокном, раструбная сварка, наружный диаметр: 20 мм (монтаж трубы Ф20-18п.м.+угол-6шт+тройник-4шт) (п.64 дефектной ведомости) |  | 100 соединений | 0.18 | 673.94 | 673.94 |  |  | 121 | 121 |  |  | 1.56 | 0.28 | 0 | 0 |  |  |  | Сборка узла трубопровода водоснабжения и отопления из многослойного полипропилена, армированного стекловолокном, раструбная сварка, наружный диаметр: 20 мм (монтаж трубы Ф20-18п.м.+угол-6шт+тройник-4шт) (п.64 дефектной ведомости)
Объем=(3*2+2*3+3*2) / 100
| 2 | ИНДЕКС К ПОЗИЦИИ: Объекты здравоохранения: Прочие(56), ФЕР, 1 кв 2026 (СМР),Письмо Минстроя России от 30.12.2025 года № 81879-ИФ/09, прил.1 ОЗП=41,73; ЭМ=16,55; ЗПМ=41,73; МАТ=10,62 | [19 empty] | ИНДЕКС К ПОЗИЦИИ: Объекты здравоохранения: Прочие(56), ФЕР, 1 кв 2026 (СМР),Письмо Минстроя России от 30.12.2025 года № 81879-ИФ/09, прил.1 ОЗП=41,73; ЭМ=16,55; ЗПМ=41,73; МАТ=10,62
| Сантехнические работы - внутренние (трубопроводы, водопровод, канализация, отопление, газоснабжение, вентиляция и кондиционирование воздуха) | [21 empty] | Сантехнические работы - внутренние (трубопроводы, водопровод, канализация, отопление, газоснабжение, вентиляция и кондиционирование воздуха)
|  |  | Накладные расходы 121%*0.9 ФОТ (от 121) | З/пМех 10: 132
|  |  | Сметная прибыль 72%*0.85 ФОТ (от 121) | З/пМех 10: 74
|  |  | Итого c накладными и см. прибылью | З/пМех 10: 327
| 1-4-5 | Затраты труда рабочих (средний разряд работы 4,5) |  | 4: чел.-ч; 5: 1,56 0,28; 6: 10.35; Осн.З/п 7: 10.35; З/пМех 10: 2.9; Осн.З/п 11: 2.9 | [6 empty] | Затраты труда рабочих (средний разряд работы 4,5)
163 | ФССЦ-24.3.02.05-0051 Приказ Минстроя России от 20.10.2020 №636/пр | Трубы напорные из термостабилизированного полипропилена PP-RСТ, армированные стекловолокном, для систем водоснабжения и отопления, номинальное давление 2,0 МПа, SDR 7,4, размер 20х2,8 мм (Материал подрядчика) |  | 4: м; 5: 5.125; 6: 123.09; З/пМех 10: 631; З/пМех 14: 0; З/пМех 15: 0; З/пМех 16: 0; З/пМех 17: 0 |  |  |  | Трубы напорные из термостабилизированного полипропилена PP-RСТ, армированные стекловолокном, для систем водоснабжения и отопления, номинальное давление 2,0 МПа, SDR 7,4, размер 20х2,8 мм (Материал подрядчика)
| 2 | ИНДЕКС К ПОЗИЦИИ: Объекты здравоохранения: Прочие(56), ФЕР, 1 кв 2026 (СМР),Письмо Минстроя России от 30.12.2025 года № 81879-ИФ/09, прил.1 ОЗП=41,73; ЭМ=16,55; ЗПМ=41,73; МАТ=10,62 | [19 empty] | ИНДЕКС К ПОЗИЦИИ: Объекты здравоохранения: Прочие(56), ФЕР, 1 кв 2026 (СМР),Письмо Минстроя России от 30.12.2025 года № 81879-ИФ/09, прил.1 ОЗП=41,73; ЭМ=16,55; ЗПМ=41,73; МАТ=10,62
| Сантехнические работы - внутренние (трубопроводы, водопровод, канализация, отопление, газоснабжение, вентиляция и кондиционирование воздуха) | [21 empty] | Сантехнические работы - внутренние (трубопроводы, водопровод, канализация, отопление, газоснабжение, вентиляция и кондиционирование воздуха)
164 | ФССЦ-24.3.05.16-0131 Приказ Минстроя России от 26.12.2019 №876/пр | Угольник 90° из сополимера полипропилена РР-R тип 3 (PRC-R), наружный диаметр 20 мм (Материал подрядчика) |  | 4: шт; 5: 3; 6: 7.54; З/пМех 10: 23; З/пМех 14: 0; З/пМех 15: 0; З/пМех 16: 0; З/пМех 17: 0 |  |  |  | Угольник 90° из сополимера полипропилена РР-R тип 3 (PRC-R), наружный диаметр 20 мм (Материал подрядчика)
| 2 | ИНДЕКС К ПОЗИЦИИ: Объекты здравоохранения: Прочие(56), ФЕР, 1 кв 2026 (СМР),Письмо Минстроя России от 30.12.2025 года № 81879-ИФ/09, прил.1 ОЗП=41,73; ЭМ=16,55; ЗПМ=41,73; МАТ=10,62 | [19 empty] | ИНДЕКС К ПОЗИЦИИ: Объекты здравоохранения: Прочие(56), ФЕР, 1 кв 2026 (СМР),Письмо Минстроя России от 30.12.2025 года № 81879-ИФ/09, прил.1 ОЗП=41,73; ЭМ=16,55; ЗПМ=41,73; МАТ=10,62
| Сантехнические работы - внутренние (трубопроводы, водопровод, канализация, отопление, газоснабжение, вентиляция и кондиционирование воздуха) | [21 empty] | Сантехнические работы - внутренние (трубопроводы, водопровод, канализация, отопление, газоснабжение, вентиляция и кондиционирование воздуха)
165 | ФССЦ-24.3.05.15-0191 Приказ Минстроя России от 26.12.2019 №876/пр | Тройник полипропиленовый, диаметр 20 мм (Материал подрядчика) |  | 4: шт; 5: 2; 6: 6.58; З/пМех 10: 13; З/пМех 14: 0; З/пМех 15: 0; З/пМех 16: 0; З/пМех 17: 0 |  |  |  | Тройник полипропиленовый, диаметр 20 мм (Материал подрядчика)
| 2 | ИНДЕКС К ПОЗИЦИИ: Объекты здравоохранения: Прочие(56), ФЕР, 1 кв 2026 (СМР),Письмо Минстроя России от 30.12.2025 года № 81879-ИФ/09, прил.1 ОЗП=41,73; ЭМ=16,55; ЗПМ=41,73; МАТ=10,62 | [19 empty] | ИНДЕКС К ПОЗИЦИИ: Объекты здравоохранения: Прочие(56), ФЕР, 1 кв 2026 (СМР),Письмо Минстроя России от 30.12.2025 года № 81879-ИФ/09, прил.1 ОЗП=41,73; ЭМ=16,55; ЗПМ=41,73; МАТ=10,62
| Сантехнические работы - внутренние (трубопроводы, водопровод, канализация, отопление, газоснабжение, вентиляция и кондиционирование воздуха) | [21 empty] | Сантехнические работы - внутренние (трубопроводы, водопровод, канализация, отопление, газоснабжение, вентиляция и кондиционирование воздуха)
166 | ФССЦ-18.1.09.06-1030 Приказ Минстроя России от 26.12.2019 №876/пр | Кран шаровый муфтовый для воды, номинальный диаметр 20 мм, тип в/в (Материал подрядчика) |  | 4: шт; 5: 3; 6: 430.11; З/пМех 10: 1290; З/пМех 14: 0; З/пМех 15: 0; З/пМех 16: 0; З/пМех 17: 0 |  |  |  | Кран шаровый муфтовый для воды, номинальный диаметр 20 мм, тип в/в (Материал подрядчика)
| 2 | ИНДЕКС К ПОЗИЦИИ: Объекты здравоохранения: Прочие(56), ФЕР, 1 кв 2026 (СМР),Письмо Минстроя России от 30.12.2025 года № 81879-ИФ/09, прил.1 ОЗП=41,73; ЭМ=16,55; ЗПМ=41,73; МАТ=10,62 | [19 empty] | ИНДЕКС К ПОЗИЦИИ: Объекты здравоохранения: Прочие(56), ФЕР, 1 кв 2026 (СМР),Письмо Минстроя России от 30.12.2025 года № 81879-ИФ/09, прил.1 ОЗП=41,73; ЭМ=16,55; ЗПМ=41,73; МАТ=10,62
| Внутренние санитарно-технические работы: смена труб, санприборов, запорной арматуры и другое (ремонтно-строительные) | [21 empty] | Внутренние санитарно-технические работы: смена труб, санприборов, запорной арматуры и другое (ремонтно-строительные)
167 | ФЕРр65-3-11 Приказ Минстроя России от 09.02.2021 №51/пр. | Снятие колонок: водогрейных (Прим. водонагревателя) (п.65 дефектной ведомости) |  | 100 шт | 0.01 | 43565.71 | 43177.61 | 388.1 | 422.72 | 436 | 432 | 4 | 4 | 121.3 | 1.21 | 0.75 | 0.01 |  |  |  | Снятие колонок: водогрейных (Прим. водонагревателя) (п.65 дефектной ведомости)
Объем=1 / 100
| 2 | ИНДЕКС К ПОЗИЦИИ: Объекты здравоохранения: Прочие(56), ФЕР, 1 кв 2026 (СМР),Письмо Минстроя России от 30.12.2025 года № 81879-ИФ/09, прил.1 ОЗП=41,73; ЭМ=16,55; ЗПМ=41,73; МАТ=10,62 | [19 empty] | ИНДЕКС К ПОЗИЦИИ: Объекты здравоохранения: Прочие(56), ФЕР, 1 кв 2026 (СМР),Письмо Минстроя России от 30.12.2025 года № 81879-ИФ/09, прил.1 ОЗП=41,73; ЭМ=16,55; ЗПМ=41,73; МАТ=10,62
| Внутренние санитарно-технические работы: демонтаж и разборка (ремонтно-строительные) | [21 empty] | Внутренние санитарно-технические работы: демонтаж и разборка (ремонтно-строительные)
|  |  | Накладные расходы 87% ФОТ (от 436) | З/пМех 10: 379
|  |  | Сметная прибыль 44% ФОТ (от 436) | З/пМех 10: 192
|  |  | Итого c накладными и см. прибылью | З/пМех 10: 1007
| 1-3-0 | Затраты труда рабочих (средний разряд работы 3,0) |  | 4: чел.-ч; 5: 121,3 1,21; 6: 8.53; Осн.З/п 7: 8.53; З/пМех 10: 10.32; Осн.З/п 11: 10.32 | [6 empty] | Затраты труда рабочих (средний разряд работы 3,0)
168 | ФЕР17-01-008-01 Приказ Минстроя России от 26.12.2019 №876/пр | Установка нагревателей индивидуальных: водоводяных (п.65 дефектной ведомости) |  | 10 компл | 0.1 | 32657.25 | 30871.02 | 1576.06 | 814.57 | 3266 | 3087 | 158 | 81 | 78.7 | 7.87 | 1.52 | 0.15 |  |  |  | Установка нагревателей индивидуальных: водоводяных (п.65 дефектной ведомости)
Объем=1 / 10
| 2 | ИНДЕКС К ПОЗИЦИИ: Объекты здравоохранения: Прочие(56), ФЕР, 1 кв 2026 (СМР),Письмо Минстроя России от 30.12.2025 года № 81879-ИФ/09, прил.1 ОЗП=41,73; ЭМ=16,55; ЗПМ=41,73; МАТ=10,62 | [19 empty] | ИНДЕКС К ПОЗИЦИИ: Объекты здравоохранения: Прочие(56), ФЕР, 1 кв 2026 (СМР),Письмо Минстроя России от 30.12.2025 года № 81879-ИФ/09, прил.1 ОЗП=41,73; ЭМ=16,55; ЗПМ=41,73; МАТ=10,62
| Сантехнические работы - внутренние (трубопроводы, водопровод, канализация, отопление, газоснабжение, вентиляция и кондиционирование воздуха) | [21 empty] | Сантехнические работы - внутренние (трубопроводы, водопровод, канализация, отопление, газоснабжение, вентиляция и кондиционирование воздуха)
|  |  | Накладные расходы 121%*0.9 ФОТ (от 3 168) | З/пМех 10: 3450
|  |  | Сметная прибыль 72%*0.85 ФОТ (от 3 168) | З/пМех 10: 1939
|  |  | Итого c накладными и см. прибылью | З/пМех 10: 8655
| 1-3-8 | Затраты труда рабочих (средний разряд работы 3,8) |  | 4: чел.-ч; 5: 78,7 7,87; 6: 9.4; Осн.З/п 7: 9.4; З/пМех 10: 73.98; Осн.З/п 11: 73.98 | [6 empty] | Затраты труда рабочих (средний разряд работы 3,8)
169 О | ФССЦ-63.1.01.03-0006 Приказ Минстроя России от 26.12.2019 №876/пр | Водонагреватели электрические емкостные с терморегулятором и системой защитной автоматики, мощность 2 кВт, объем бака 80 л (Материал подрядчика) |  | 4: компл; 5: 1; 6: 2730.61; З/пМех 10: 2731; З/пМех 14: 0; З/пМех 15: 0; З/пМех 16: 0; З/пМех 17: 0 |  |  |  | Водонагреватели электрические емкостные с терморегулятором и системой защитной автоматики, мощность 2 кВт, объем бака 80 л (Материал подрядчика)
| 2 | ИНДЕКС К ПОЗИЦИИ: Объекты здравоохранения: Прочие(56), ФЕР, 1 кв 2026 (СМР),Письмо Минстроя России от 30.12.2025 года № 81879-ИФ/09, прил.1 ОЗП=41,73; ЭМ=16,55; ЗПМ=41,73; МАТ=10,62 | [19 empty] | ИНДЕКС К ПОЗИЦИИ: Объекты здравоохранения: Прочие(56), ФЕР, 1 кв 2026 (СМР),Письмо Минстроя России от 30.12.2025 года № 81879-ИФ/09, прил.1 ОЗП=41,73; ЭМ=16,55; ЗПМ=41,73; МАТ=10,62
| Инженерное оборудование | [21 empty] | Инженерное оборудование
170 | ФЕР17-01-003-01 Приказ Минстроя России от 26.12.2019 №876/пр | Установка унитазов: с бачком непосредственно присоединенным (п.66 дефектной ведомости) |  | 10 компл | 0.1 | 12410.8 | 8810.04 | 589.68 | 368.89 | 1241 | 881 | 59 | 37 | 22.2 | 2.22 | 0.71 | 0.07 |  |  |  | Установка унитазов: с бачком непосредственно присоединенным (п.66 дефектной ведомости)
Объем=1 / 10
| 2 | ИНДЕКС К ПОЗИЦИИ: Объекты здравоохранения: Прочие(56), ФЕР, 1 кв 2026 (СМР),Письмо Минстроя России от 30.12.2025 года № 81879-ИФ/09, прил.1 ОЗП=41,73; ЭМ=16,55; ЗПМ=41,73; МАТ=10,62 | [19 empty] | ИНДЕКС К ПОЗИЦИИ: Объекты здравоохранения: Прочие(56), ФЕР, 1 кв 2026 (СМР),Письмо Минстроя России от 30.12.2025 года № 81879-ИФ/09, прил.1 ОЗП=41,73; ЭМ=16,55; ЗПМ=41,73; МАТ=10,62
| Сантехнические работы - внутренние (трубопроводы, водопровод, канализация, отопление, газоснабжение, вентиляция и кондиционирование воздуха) | [21 empty] | Сантехнические работы - внутренние (трубопроводы, водопровод, канализация, отопление, газоснабжение, вентиляция и кондиционирование воздуха)
|  |  | Накладные расходы 121%*0.9 ФОТ (от 918) | З/пМех 10: 1000
|  |  | Сметная прибыль 72%*0.85 ФОТ (от 918) | З/пМех 10: 562
|  |  | Итого c накладными и см. прибылью | З/пМех 10: 2803
| 1-3-9 | Затраты труда рабочих (средний разряд работы 3,9) |  | 4: чел.-ч; 5: 22,2 2,22; 6: 9.51; Осн.З/п 7: 9.51; З/пМех 10: 21.11; Осн.З/п 11: 21.11 | [6 empty] | Затраты труда рабочих (средний разряд работы 3,9)
171 | ФССЦ-18.2.01.06-0021 Приказ Минстроя России от 26.12.2019 №876/пр | Унитазы напольные керамические шамотированные (Материал подрядчика) |  | 4: компл; 5: 1; 6: 9849.84; З/пМех 10: 9850; З/пМех 14: 0; З/пМех 15: 0; З/пМех 16: 0; З/пМех 17: 0 |  |  |  | Унитазы напольные керамические шамотированные (Материал подрядчика)
| 2 | ИНДЕКС К ПОЗИЦИИ: Объекты здравоохранения: Прочие(56), ФЕР, 1 кв 2026 (СМР),Письмо Минстроя России от 30.12.2025 года № 81879-ИФ/09, прил.1 ОЗП=41,73; ЭМ=16,55; ЗПМ=41,73; МАТ=10,62 | [19 empty] | ИНДЕКС К ПОЗИЦИИ: Объекты здравоохранения: Прочие(56), ФЕР, 1 кв 2026 (СМР),Письмо Минстроя России от 30.12.2025 года № 81879-ИФ/09, прил.1 ОЗП=41,73; ЭМ=16,55; ЗПМ=41,73; МАТ=10,62
| Внутренние санитарно-технические работы: смена труб, санприборов, запорной арматуры и другое (ремонтно-строительные) | [21 empty] | Внутренние санитарно-технические работы: смена труб, санприборов, запорной арматуры и другое (ремонтно-строительные)
172 | ФССЦ-18.2.06.08-0013 Приказ Минстроя России от 26.12.2019 №876/пр | Подводка гибкая армированная резиновая, диаметр 15 мм, длина 500 мм (Материал подрядчика) |  | 4: 10 шт; 5: 0.1; 6: 2171.79; З/пМех 10: 217; З/пМех 14: 0; З/пМех 15: 0; З/пМех 16: 0; З/пМех 17: 0 |  |  |  | Подводка гибкая армированная резиновая, диаметр 15 мм, длина 500 мм (Материал подрядчика)
Объем=1 / 10
| 2 | ИНДЕКС К ПОЗИЦИИ: Объекты здравоохранения: Прочие(56), ФЕР, 1 кв 2026 (СМР),Письмо Минстроя России от 30.12.2025 года № 81879-ИФ/09, прил.1 ОЗП=41,73; ЭМ=16,55; ЗПМ=41,73; МАТ=10,62 | [19 empty] | ИНДЕКС К ПОЗИЦИИ: Объекты здравоохранения: Прочие(56), ФЕР, 1 кв 2026 (СМР),Письмо Минстроя России от 30.12.2025 года № 81879-ИФ/09, прил.1 ОЗП=41,73; ЭМ=16,55; ЗПМ=41,73; МАТ=10,62
| Внутренние санитарно-технические работы: смена труб, санприборов, запорной арматуры и другое (ремонтно-строительные) | [21 empty] | Внутренние санитарно-технические работы: смена труб, санприборов, запорной арматуры и другое (ремонтно-строительные)
173 | ФССЦ-18.2.06.08-0001 Приказ Минстроя России от 26.12.2019 №876/пр | Гофра для унитаза WC-F20P гладкая, без лепестков, длиной от 200 мм до 410 (Материал подрядчика) |  | 4: шт; 5: 1; 6: 183.94; З/пМех 10: 184; З/пМех 14: 0; З/пМех 15: 0; З/пМех 16: 0; З/пМех 17: 0 |  |  |  | Гофра для унитаза WC-F20P гладкая, без лепестков, длиной от 200 мм до 410 (Материал подрядчика)
| 2 | ИНДЕКС К ПОЗИЦИИ: Объекты здравоохранения: Прочие(56), ФЕР, 1 кв 2026 (СМР),Письмо Минстроя России от 30.12.2025 года № 81879-ИФ/09, прил.1 ОЗП=41,73; ЭМ=16,55; ЗПМ=41,73; МАТ=10,62 | [19 empty] | ИНДЕКС К ПОЗИЦИИ: Объекты здравоохранения: Прочие(56), ФЕР, 1 кв 2026 (СМР),Письмо Минстроя России от 30.12.2025 года № 81879-ИФ/09, прил.1 ОЗП=41,73; ЭМ=16,55; ЗПМ=41,73; МАТ=10,62
| Материалы для строительных работ | [21 empty] | Материалы для строительных работ
174 | ФЕР17-01-001-20 Приказ Минстроя России от 26.12.2019 №876/пр | Установка кабин душевых: со стальными поддонами (п.67 дефектной ведомости) |  | 10 компл | 0.1 | 27534.58 | 22039.28 | 1147.58 | 514.95 | 2753 | 2204 | 115 | 51 | 54.9 | 5.49 | 0.97 | 0.1 |  |  |  | Установка кабин душевых: со стальными поддонами (п.67 дефектной ведомости)
Объем=1 / 10
| 2 | ИНДЕКС К ПОЗИЦИИ: Объекты здравоохранения: Прочие(56), ФЕР, 1 кв 2026 (СМР),Письмо Минстроя России от 30.12.2025 года № 81879-ИФ/09, прил.1 ОЗП=41,73; ЭМ=16,55; ЗПМ=41,73; МАТ=10,62 | [19 empty] | ИНДЕКС К ПОЗИЦИИ: Объекты здравоохранения: Прочие(56), ФЕР, 1 кв 2026 (СМР),Письмо Минстроя России от 30.12.2025 года № 81879-ИФ/09, прил.1 ОЗП=41,73; ЭМ=16,55; ЗПМ=41,73; МАТ=10,62
| Сантехнические работы - внутренние (трубопроводы, водопровод, канализация, отопление, газоснабжение, вентиляция и кондиционирование воздуха) | [21 empty] | Сантехнические работы - внутренние (трубопроводы, водопровод, канализация, отопление, газоснабжение, вентиляция и кондиционирование воздуха)
|  |  | Накладные расходы 121%*0.9 ФОТ (от 2 255) | З/пМех 10: 2456
|  |  | Сметная прибыль 72%*0.85 ФОТ (от 2 255) | З/пМех 10: 1380
|  |  | Итого c накладными и см. прибылью | З/пМех 10: 6589
| 1-4-0 | Затраты труда рабочих (средний разряд работы 4,0) |  | 4: чел.-ч; 5: 54,9 5,49; 6: 9.62; Осн.З/п 7: 9.62; З/пМех 10: 52.81; Осн.З/п 11: 52.81 | [6 empty] | Затраты труда рабочих (средний разряд работы 4,0)
175 | ФССЦ-18.2.02.03-0002 Приказ Минстроя России от 26.12.2019 №876/пр | Кабина душевая со стальным поддоном, размер 800х800х1975 мм (Материал подрядчика) |  | 4: компл; 5: 1; 6: 60003; З/пМех 10: 60003; З/пМех 14: 0; З/пМех 15: 0; З/пМех 16: 0; З/пМех 17: 0 |  |  |  | Кабина душевая со стальным поддоном, размер 800х800х1975 мм (Материал подрядчика)
| 2 | ИНДЕКС К ПОЗИЦИИ: Объекты здравоохранения: Прочие(56), ФЕР, 1 кв 2026 (СМР),Письмо Минстроя России от 30.12.2025 года № 81879-ИФ/09, прил.1 ОЗП=41,73; ЭМ=16,55; ЗПМ=41,73; МАТ=10,62 | [19 empty] | ИНДЕКС К ПОЗИЦИИ: Объекты здравоохранения: Прочие(56), ФЕР, 1 кв 2026 (СМР),Письмо Минстроя России от 30.12.2025 года № 81879-ИФ/09, прил.1 ОЗП=41,73; ЭМ=16,55; ЗПМ=41,73; МАТ=10,62
| Сантехнические работы - внутренние (трубопроводы, водопровод, канализация, отопление, газоснабжение, вентиляция и кондиционирование воздуха) | [21 empty] | Сантехнические работы - внутренние (трубопроводы, водопровод, канализация, отопление, газоснабжение, вентиляция и кондиционирование воздуха)
176 | ФЕР01-01-013-09 Приказ Минстроя России от 26.12.2019 №876/пр | Разработка грунта с погрузкой на автомобили-самосвалы экскаваторами с ковшом вместимостью: 0,65 (0,5-1) м3, группа грунтов 3 (п.68 дефектной ведомости) |  | 1000 м3 | 0.0045 | 69881.82 | 4198.87 | 65625.38 | 21030.25 | 314 | 19 | 295 | 95 | 12.9 | 0.06 | 37.33 | 0.17 |  |  |  | Разработка грунта с погрузкой на автомобили-самосвалы экскаваторами с ковшом вместимостью: 0,65 (0,5-1) м3, группа грунтов 3 (п.68 дефектной ведомости)
Объем=4,5 / 1000
| 2 | ИНДЕКС К ПОЗИЦИИ: Объекты здравоохранения: Прочие(56), ФЕР, 1 кв 2026 (СМР),Письмо Минстроя России от 30.12.2025 года № 81879-ИФ/09, прил.1 ОЗП=41,73; ЭМ=16,55; ЗПМ=41,73; МАТ=10,62 | [19 empty] | ИНДЕКС К ПОЗИЦИИ: Объекты здравоохранения: Прочие(56), ФЕР, 1 кв 2026 (СМР),Письмо Минстроя России от 30.12.2025 года № 81879-ИФ/09, прил.1 ОЗП=41,73; ЭМ=16,55; ЗПМ=41,73; МАТ=10,62
| Земляные работы, выполняемые механизированным способом | [21 empty] | Земляные работы, выполняемые механизированным способом
|  |  | Накладные расходы 92%*0.9 ФОТ (от 114) | З/пМех 10: 94
|  |  | Сметная прибыль 46%*0.85 ФОТ (от 114) | З/пМех 10: 45
|  |  | Итого c накладными и см. прибылью | З/пМех 10: 453
| 1-2-0 | Затраты труда рабочих (средний разряд работы 2,0) |  | 4: чел.-ч; 5: 12,9 0,06; 6: 7.8; Осн.З/п 7: 7.8; З/пМех 10: 0.47; Осн.З/п 11: 0.47 | [6 empty] | Затраты труда рабочих (средний разряд работы 2,0)
177 | ФССЦпг-03-21-01-002 Приказ Минстроя России от 26.12.2019 №876/пр | Перевозка грузов I класса автомобилями-самосвалами грузоподъемностью 10 т работающих вне карьера на расстояние до 2 км (п.68 дефектной ведомости) |  | 1 т груза | 8.325 | 59.64 |  | 59.64 |  | 497 |  | 497 |  | 0 | 0 | 0 | 0 |  |  |  | Перевозка грузов I класса автомобилями-самосвалами грузоподъемностью 10 т работающих вне карьера на расстояние до 2 км (п.68 дефектной ведомости)
Объем=4,5*1,85
| 3 | ИНДЕКС К ПОЗИЦИИ: Автомобили-самосвалы(56), ФЕР, 1 кв 2026 (ПГ2),Письмо Минстроя России от 30.12.2025 года № 81879-ИФ/09, прил.6 ЭМ=15,45; МАТ=15,45 | [19 empty] | ИНДЕКС К ПОЗИЦИИ: Автомобили-самосвалы(56), ФЕР, 1 кв 2026 (ПГ2),Письмо Минстроя России от 30.12.2025 года № 81879-ИФ/09, прил.6 ЭМ=15,45; МАТ=15,45
| Перевозка грузов автотранспортом (Автомобили-самосвалы) | [21 empty] | Перевозка грузов автотранспортом (Автомобили-самосвалы)
178 | ФЕР01-02-057-03 Приказ Минстроя России от 26.12.2019 №876/пр | Разработка грунта вручную в траншеях глубиной до 2 м без креплений с откосами, группа грунтов: 3 (п.69 дефектной ведомости) |  | 100 м3 | 0.003 | 80722.51 | 80722.51 |  |  | 242 | 242 |  |  | 248 | 0.74 | 0 | 0 |  |  |  | Разработка грунта вручную в траншеях глубиной до 2 м без креплений с откосами, группа грунтов: 3 (п.69 дефектной ведомости)
Объем=0,3 / 100
| 2 | ИНДЕКС К ПОЗИЦИИ: Объекты здравоохранения: Прочие(56), ФЕР, 1 кв 2026 (СМР),Письмо Минстроя России от 30.12.2025 года № 81879-ИФ/09, прил.1 ОЗП=41,73; ЭМ=16,55; ЗПМ=41,73; МАТ=10,62 | [19 empty] | ИНДЕКС К ПОЗИЦИИ: Объекты здравоохранения: Прочие(56), ФЕР, 1 кв 2026 (СМР),Письмо Минстроя России от 30.12.2025 года № 81879-ИФ/09, прил.1 ОЗП=41,73; ЭМ=16,55; ЗПМ=41,73; МАТ=10,62
| Земляные работы, выполняемые ручным способом | [21 empty] | Земляные работы, выполняемые ручным способом
|  |  | Накладные расходы 89%*0.9 ФОТ (от 242) | З/пМех 10: 194
|  |  | Сметная прибыль 40%*0.85 ФОТ (от 242) | З/пМех 10: 82
|  |  | Итого c накладными и см. прибылью | З/пМех 10: 518
| 1-2-0 | Затраты труда рабочих (средний разряд работы 2,0) |  | 4: чел.-ч; 5: 248 0,74; 6: 7.8; Осн.З/п 7: 7.8; З/пМех 10: 5.77; Осн.З/п 11: 5.77 | [6 empty] | Затраты труда рабочих (средний разряд работы 2,0)
179 | ФЕР22-04-001-02 Приказ Минстроя России от 20.10.2020 №636/пр | Устройство круглых колодцев из сборного железобетона в грунтах: мокрых (п.70 дефектной ведомости) |  | 10 м3 | 0.145 | 194388.33 | 53886.37 | 14412.4 | 5277.18 | 28186 | 7814 | 2090 | 765 | 139 | 20.16 | 10.44 | 1.51 |  |  |  | Устройство круглых колодцев из сборного железобетона в грунтах: мокрых (п.70 дефектной ведомости)
Объем=(0,4*2+0,27+0,38) / 10
14 034,99 = 14 035,00 - 0,0031 x 2,44
| 2 | ИНДЕКС К ПОЗИЦИИ: Объекты здравоохранения: Прочие(56), ФЕР, 1 кв 2026 (СМР),Письмо Минстроя России от 30.12.2025 года № 81879-ИФ/09, прил.1 ОЗП=41,73; ЭМ=16,55; ЗПМ=41,73; МАТ=10,62 | [19 empty] | ИНДЕКС К ПОЗИЦИИ: Объекты здравоохранения: Прочие(56), ФЕР, 1 кв 2026 (СМР),Письмо Минстроя России от 30.12.2025 года № 81879-ИФ/09, прил.1 ОЗП=41,73; ЭМ=16,55; ЗПМ=41,73; МАТ=10,62
| Наружные сети водопровода, канализации, теплоснабжения, газопровода | [21 empty] | Наружные сети водопровода, канализации, теплоснабжения, газопровода
|  |  | Накладные расходы 117%*0.9 ФОТ (от 8 579) | З/пМех 10: 9034
|  |  | Сметная прибыль 74%*0.85 ФОТ (от 8 579) | З/пМех 10: 5396
|  |  | Итого c накладными и см. прибылью | З/пМех 10: 42616
| 1-3-7 | Затраты труда рабочих (средний разряд работы 3,7) |  | 4: чел.-ч; 5: 139 20,16; 6: 9.29; Осн.З/п 7: 9.29; З/пМех 10: 187.29; Осн.З/п 11: 187.29 | [6 empty] | Затраты труда рабочих (средний разряд работы 3,7)
180 | ФССЦ-05.1.01.09-0065 Приказ Минстроя России от 26.12.2019 №876/пр | Кольцо стеновое смотровых колодцев КС15.9, бетон B15 (М200), объем 0,40 м3, расход арматуры 7,02 кг (Материал подрядчика) |  | 4: шт; 5: 2; 6: 6879.32; З/пМех 10: 13759; З/пМех 14: 0; З/пМех 15: 0; З/пМех 16: 0; З/пМех 17: 0 |  |  |  | Кольцо стеновое смотровых колодцев КС15.9, бетон B15 (М200), объем 0,40 м3, расход арматуры 7,02 кг (Материал подрядчика)
| 2 | ИНДЕКС К ПОЗИЦИИ: Объекты здравоохранения: Прочие(56), ФЕР, 1 кв 2026 (СМР),Письмо Минстроя России от 30.12.2025 года № 81879-ИФ/09, прил.1 ОЗП=41,73; ЭМ=16,55; ЗПМ=41,73; МАТ=10,62 | [19 empty] | ИНДЕКС К ПОЗИЦИИ: Объекты здравоохранения: Прочие(56), ФЕР, 1 кв 2026 (СМР),Письмо Минстроя России от 30.12.2025 года № 81879-ИФ/09, прил.1 ОЗП=41,73; ЭМ=16,55; ЗПМ=41,73; МАТ=10,62
| Наружные сети водопровода, канализации, теплоснабжения, газопровода | [21 empty] | Наружные сети водопровода, канализации, теплоснабжения, газопровода
181 | ФССЦ-05.1.06.09-0003 Приказ Минстроя России от 26.12.2019 №876/пр | Плиты перекрытия 1ПП15-2, бетон B15, объем 0,27 м3, расход арматуры 32,21 кг (Материал подрядчика) |  | 4: шт; 5: 1; 6: 4116.63; З/пМех 10: 4117; З/пМех 14: 0; З/пМех 15: 0; З/пМех 16: 0; З/пМех 17: 0 |  |  |  | Плиты перекрытия 1ПП15-2, бетон B15, объем 0,27 м3, расход арматуры 32,21 кг (Материал подрядчика)
| 2 | ИНДЕКС К ПОЗИЦИИ: Объекты здравоохранения: Прочие(56), ФЕР, 1 кв 2026 (СМР),Письмо Минстроя России от 30.12.2025 года № 81879-ИФ/09, прил.1 ОЗП=41,73; ЭМ=16,55; ЗПМ=41,73; МАТ=10,62 | [19 empty] | ИНДЕКС К ПОЗИЦИИ: Объекты здравоохранения: Прочие(56), ФЕР, 1 кв 2026 (СМР),Письмо Минстроя России от 30.12.2025 года № 81879-ИФ/09, прил.1 ОЗП=41,73; ЭМ=16,55; ЗПМ=41,73; МАТ=10,62
| Наружные сети водопровода, канализации, теплоснабжения, газопровода | [21 empty] | Наружные сети водопровода, канализации, теплоснабжения, газопровода
182 | ФССЦ-05.1.01.11-0045 Приказ Минстроя России от 26.12.2019 №876/пр | Плита днища ПН15, бетон B15 (М200), объем 0,38 м3, расход арматуры 33,13 кг (Материал подрядчика) |  | 4: шт; 5: 1; 6: 4915.25; З/пМех 10: 4915; З/пМех 14: 0; З/пМех 15: 0; З/пМех 16: 0; З/пМех 17: 0 |  |  |  | Плита днища ПН15, бетон B15 (М200), объем 0,38 м3, расход арматуры 33,13 кг (Материал подрядчика)
| 2 | ИНДЕКС К ПОЗИЦИИ: Объекты здравоохранения: Прочие(56), ФЕР, 1 кв 2026 (СМР),Письмо Минстроя России от 30.12.2025 года № 81879-ИФ/09, прил.1 ОЗП=41,73; ЭМ=16,55; ЗПМ=41,73; МАТ=10,62 | [19 empty] | ИНДЕКС К ПОЗИЦИИ: Объекты здравоохранения: Прочие(56), ФЕР, 1 кв 2026 (СМР),Письмо Минстроя России от 30.12.2025 года № 81879-ИФ/09, прил.1 ОЗП=41,73; ЭМ=16,55; ЗПМ=41,73; МАТ=10,62
| Наружные сети водопровода, канализации, теплоснабжения, газопровода | [21 empty] | Наружные сети водопровода, канализации, теплоснабжения, газопровода
183 | ФССЦ-08.1.02.06-0021 Приказ Минстроя России от 26.12.2019 №876/пр | Люк чугунный круглый средний Л(B125)-В-1-60 (Материал подрядчика) |  | 4: шт; 5: 1; 6: 4695.21; З/пМех 10: 4695; З/пМех 14: 0; З/пМех 15: 0; З/пМех 16: 0; З/пМех 17: 0 |  |  |  | Люк чугунный круглый средний Л(B125)-В-1-60 (Материал подрядчика)
| 2 | ИНДЕКС К ПОЗИЦИИ: Объекты здравоохранения: Прочие(56), ФЕР, 1 кв 2026 (СМР),Письмо Минстроя России от 30.12.2025 года № 81879-ИФ/09, прил.1 ОЗП=41,73; ЭМ=16,55; ЗПМ=41,73; МАТ=10,62 | [19 empty] | ИНДЕКС К ПОЗИЦИИ: Объекты здравоохранения: Прочие(56), ФЕР, 1 кв 2026 (СМР),Письмо Минстроя России от 30.12.2025 года № 81879-ИФ/09, прил.1 ОЗП=41,73; ЭМ=16,55; ЗПМ=41,73; МАТ=10,62
| Наружные сети водопровода, канализации, теплоснабжения, газопровода | [21 empty] | Наружные сети водопровода, канализации, теплоснабжения, газопровода
184 | ФЕР46-03-010-02 Приказ Минстроя России от 26.12.2019 №876/пр | Пробивка в бетонных стенах и полах толщиной 100 мм отверстий площадью: свыше 20 см2 до 100 см2 (п.71 дефектной ведомости) |  | 100 отверстий | 0.02 | 17352.25 | 10699.15 | 6653.1 |  | 347 | 214 | 133 |  | 26.96 | 0.54 | 0 | 0 |  |  |  | Пробивка в бетонных стенах и полах толщиной 100 мм отверстий площадью: свыше 20 см2 до 100 см2 (п.71 дефектной ведомости)
Объем=2 / 100
| 2 | ИНДЕКС К ПОЗИЦИИ: Объекты здравоохранения: Прочие(56), ФЕР, 1 кв 2026 (СМР),Письмо Минстроя России от 30.12.2025 года № 81879-ИФ/09, прил.1 ОЗП=41,73; ЭМ=16,55; ЗПМ=41,73; МАТ=10,62 | [19 empty] | ИНДЕКС К ПОЗИЦИИ: Объекты здравоохранения: Прочие(56), ФЕР, 1 кв 2026 (СМР),Письмо Минстроя России от 30.12.2025 года № 81879-ИФ/09, прил.1 ОЗП=41,73; ЭМ=16,55; ЗПМ=41,73; МАТ=10,62
| Работы по реконструкции зданий и сооружений: усиление и замена существующих конструкций, возведение отдельных конструктивных элементов | [21 empty] | Работы по реконструкции зданий и сооружений: усиление и замена существующих конструкций, возведение отдельных конструктивных элементов
|  |  | Накладные расходы 103% ФОТ (от 214) | З/пМех 10: 220
|  |  | Сметная прибыль 59% ФОТ (от 214) | З/пМех 10: 126
|  |  | Итого c накладными и см. прибылью | З/пМех 10: 693
| 1-3-9 | Затраты труда рабочих (средний разряд работы 3,9) |  | 4: чел.-ч; 5: 26,96 0,54; 6: 9.51; Осн.З/п 7: 9.51; З/пМех 10: 5.14; Осн.З/п 11: 5.14 | [6 empty] | Затраты труда рабочих (средний разряд работы 3,9)
Итого прямые затраты по разделу в текущих ценах |  |  |  | З/пМех 10: 275332; Осн.З/п 11: 53005; Эк.Маш 12: 6116; З/пМех 13: 2096; З/пМех 15: 142.7; З/пМех 17: 4.29 | [8 empty] | Итого прямые затраты по разделу в текущих ценах
Накладные расходы |  |  |  | З/пМех 10: 53795 | [8 empty] | Накладные расходы
Сметная прибыль |  |  |  | З/пМех 10: 28662 | [8 empty] | Сметная прибыль
Итого по разделу 8 Дом директора |  |  |  | З/пМех 10: 357789; З/пМех 15: 142.7; З/пМех 17: 4.29 | [8 empty] | Итого по разделу 8 Дом директора
Раздел 9. Здание медпункта. | [19 empty] | Раздел 9. Здание медпункта.
185 | ФЕРр61-10-1 Приказ Минстроя России от 26.12.2019 №876/пр | Ремонт штукатурки гладких фасадов по камню и бетону с земли и лесов: цементно-известковым раствором площадью отдельных мест до 5 м2 толщиной слоя до 20 мм (Прим. цоколя толщ. 30мм) (п.72,73 дефектной ведомости) |  | 100 м2 | 0.05 | 75581.77 | 63461.31 | 20.03 |  | 3779 | 3173 | 1 |  | 174 | 8.7 | 0 | 0 |  |  |  | Ремонт штукатурки гладких фасадов по камню и бетону с земли и лесов: цементно-известковым раствором площадью отдельных мест до 5 м2 толщиной слоя до 20 мм (Прим. цоколя толщ. 30мм) (п.72,73 дефектной ведомости)
Объем=5 / 100
2 661,37 = 2 662,22 - 0,35 x 2,44
| 2 | ИНДЕКС К ПОЗИЦИИ: Объекты здравоохранения: Прочие(56), ФЕР, 1 кв 2026 (СМР),Письмо Минстроя России от 30.12.2025 года № 81879-ИФ/09, прил.1 ОЗП=41,73; ЭМ=16,55; ЗПМ=41,73; МАТ=10,62 | [19 empty] | ИНДЕКС К ПОЗИЦИИ: Объекты здравоохранения: Прочие(56), ФЕР, 1 кв 2026 (СМР),Письмо Минстроя России от 30.12.2025 года № 81879-ИФ/09, прил.1 ОЗП=41,73; ЭМ=16,55; ЗПМ=41,73; МАТ=10,62
| Штукатурные работы (ремонтно-строительные) | [21 empty] | Штукатурные работы (ремонтно-строительные)
|  |  | Накладные расходы 89% ФОТ (от 3 173) | З/пМех 10: 2824
|  |  | Сметная прибыль 44% ФОТ (от 3 173) | З/пМех 10: 1396
|  |  | Итого c накладными и см. прибылью | З/пМех 10: 7999
| 1-3-2 | Затраты труда рабочих (средний разряд работы 3,2) |  | 4: чел.-ч; 5: 174 8,7; 6: 8.74; Осн.З/п 7: 8.74; З/пМех 10: 76.04; Осн.З/п 11: 76.04 | [6 empty] | Затраты труда рабочих (средний разряд работы 3,2)
186 | ФЕРр61-10-2 Приказ Минстроя России от 26.12.2019 №876/пр | Ремонт штукатурки гладких фасадов по камню и бетону с земли и лесов: на каждые следующие 10 мм толщины слоя добавлять к расценке 61-10-1 (Прим. цоколя толщ. 30мм) (п.72,73 дефектной ведомости) |  | 100 м2 | 0.05 | 18460.8 | 12400.49 | 10.1 |  | 923 | 620 | 1 |  | 34 | 1.7 | 0 | 0 |  |  |  | Ремонт штукатурки гладких фасадов по камню и бетону с земли и лесов: на каждые следующие 10 мм толщины слоя добавлять к расценке 61-10-1 (Прим. цоколя толщ. 30мм) (п.72,73 дефектной ведомости)
Объем=5 / 100
| 2 | ИНДЕКС К ПОЗИЦИИ: Объекты здравоохранения: Прочие(56), ФЕР, 1 кв 2026 (СМР),Письмо Минстроя России от 30.12.2025 года № 81879-ИФ/09, прил.1 ОЗП=41,73; ЭМ=16,55; ЗПМ=41,73; МАТ=10,62 | [19 empty] | ИНДЕКС К ПОЗИЦИИ: Объекты здравоохранения: Прочие(56), ФЕР, 1 кв 2026 (СМР),Письмо Минстроя России от 30.12.2025 года № 81879-ИФ/09, прил.1 ОЗП=41,73; ЭМ=16,55; ЗПМ=41,73; МАТ=10,62
| Штукатурные работы (ремонтно-строительные) | [21 empty] | Штукатурные работы (ремонтно-строительные)
|  |  | Накладные расходы 89% ФОТ (от 620) | З/пМех 10: 552
|  |  | Сметная прибыль 44% ФОТ (от 620) | З/пМех 10: 273
|  |  | Итого c накладными и см. прибылью | З/пМех 10: 1748
| 1-3-2 | Затраты труда рабочих (средний разряд работы 3,2) |  | 4: чел.-ч; 5: 34 1,7; 6: 8.74; Осн.З/п 7: 8.74; З/пМех 10: 14.86; Осн.З/п 11: 14.86 | [6 empty] | Затраты труда рабочих (средний разряд работы 3,2)
187 | ФЕРр61-28-1 Приказ Минстроя России от 26.12.2019 №876/пр | Устройство основания под штукатурку из металлической сетки: по кирпичным и бетонным поверхностям (п.73 дефектной ведомости) |  | 100 м2 | 0.05 | 61644.26 | 26560.31 | 144.15 | 63.01 | 3082 | 1328 | 7 | 3 | 81.6 | 4.08 | 0.13 | 0.01 |  |  |  | Устройство основания под штукатурку из металлической сетки: по кирпичным и бетонным поверхностям (п.73 дефектной ведомости)
Объем=5 / 100
3 935,19 = 3 935,63 - 0,18 x 2,44
| 2 | ИНДЕКС К ПОЗИЦИИ: Объекты здравоохранения: Прочие(56), ФЕР, 1 кв 2026 (СМР),Письмо Минстроя России от 30.12.2025 года № 81879-ИФ/09, прил.1 ОЗП=41,73; ЭМ=16,55; ЗПМ=41,73; МАТ=10,62 | [19 empty] | ИНДЕКС К ПОЗИЦИИ: Объекты здравоохранения: Прочие(56), ФЕР, 1 кв 2026 (СМР),Письмо Минстроя России от 30.12.2025 года № 81879-ИФ/09, прил.1 ОЗП=41,73; ЭМ=16,55; ЗПМ=41,73; МАТ=10,62
| Штукатурные работы (ремонтно-строительные) | [21 empty] | Штукатурные работы (ремонтно-строительные)
|  |  | Накладные расходы 89% ФОТ (от 1 331) | З/пМех 10: 1185
|  |  | Сметная прибыль 44% ФОТ (от 1 331) | З/пМех 10: 586
|  |  | Итого c накладными и см. прибылью | З/пМех 10: 4853
| 1-2-0 | Затраты труда рабочих (средний разряд работы 2,0) |  | 4: чел.-ч; 5: 81,6 4,08; 6: 7.8; Осн.З/п 7: 7.8; З/пМех 10: 31.82; Осн.З/п 11: 31.82 | [6 empty] | Затраты труда рабочих (средний разряд работы 2,0)
188 | ФЕРр61-1-9 Приказ Минстроя России от 26.12.2019 №876/пр | Сплошное выравнивание внутренних поверхностей (однослойное оштукатуривание) из сухих растворных смесей толщиной до 10 мм для последующей окраски или оклейки обоями: стен (Прим. цоколя) (п.74 дефектной ведомости) |  | 100 м2 | 0.05 | 3879.96 | 3794.76 | 85.2 | 127.44 | 194 | 190 | 4 | 6 | 10.749 | 0.54 | 0.282 | 0.01 |  |  |  | Сплошное выравнивание внутренних поверхностей (однослойное оштукатуривание) из сухих растворных смесей толщиной до 10 мм для последующей окраски или оклейки обоями: стен (Прим. цоколя) (п.74 дефектной ведомости)
Объем=5 / 100
320,28 = 321,53 - 0,513 x 2,44
|  | Поправочный к-т на толщину слоя ПЗ=0,3 (ОЗП=0,3; ЭМ=0,3 к расх.; ЗПМ=0,3; МАТ=0,3 к расх.; ТЗ=0,3; ТЗМ=0,3) | [22 empty] | Поправочный к-т на толщину слоя ПЗ=0,3 (ОЗП=0,3; ЭМ=0,3 к расх.; ЗПМ=0,3; МАТ=0,3 к расх.; ТЗ=0,3; ТЗМ=0,3)
| 2 | ИНДЕКС К ПОЗИЦИИ: Объекты здравоохранения: Прочие(56), ФЕР, 1 кв 2026 (СМР),Письмо Минстроя России от 30.12.2025 года № 81879-ИФ/09, прил.1 ОЗП=41,73; ЭМ=16,55; ЗПМ=41,73; МАТ=10,62 | [19 empty] | ИНДЕКС К ПОЗИЦИИ: Объекты здравоохранения: Прочие(56), ФЕР, 1 кв 2026 (СМР),Письмо Минстроя России от 30.12.2025 года № 81879-ИФ/09, прил.1 ОЗП=41,73; ЭМ=16,55; ЗПМ=41,73; МАТ=10,62
| Штукатурные работы (ремонтно-строительные) | [21 empty] | Штукатурные работы (ремонтно-строительные)
|  |  | Накладные расходы 89% ФОТ (от 196) | З/пМех 10: 174
|  |  | Сметная прибыль 44% ФОТ (от 196) | З/пМех 10: 86
|  |  | Итого c накладными и см. прибылью | З/пМех 10: 454
| 1-2-9 | Затраты труда рабочих (средний разряд работы 2,9) |  | 4: чел.-ч; 5: 10,749 0,54; 6: 8.46; Осн.З/п 7: 8.46; З/пМех 10: 4.57; Осн.З/п 11: 4.57 | [6 empty] | Затраты труда рабочих (средний разряд работы 2,9)
189 | ФССЦ-14.5.11.06-0003 Приказ Минстроя России от 26.12.2019 №876/пр | Шпатлевка: Ветонит L, цвет белый (материал подрядчика) |  | 4: т; 5: 0.012825; 6: 75052.6; З/пМех 10: 963; З/пМех 14: 0; З/пМех 15: 0; З/пМех 16: 0; З/пМех 17: 0 |  |  |  | Шпатлевка: Ветонит L, цвет белый (материал подрядчика)
| 2 | ИНДЕКС К ПОЗИЦИИ: Объекты здравоохранения: Прочие(56), ФЕР, 1 кв 2026 (СМР),Письмо Минстроя России от 30.12.2025 года № 81879-ИФ/09, прил.1 ОЗП=41,73; ЭМ=16,55; ЗПМ=41,73; МАТ=10,62 | [19 empty] | ИНДЕКС К ПОЗИЦИИ: Объекты здравоохранения: Прочие(56), ФЕР, 1 кв 2026 (СМР),Письмо Минстроя России от 30.12.2025 года № 81879-ИФ/09, прил.1 ОЗП=41,73; ЭМ=16,55; ЗПМ=41,73; МАТ=10,62
| Штукатурные работы (ремонтно-строительные) | [21 empty] | Штукатурные работы (ремонтно-строительные)
190 | ФССЦ-14.4.01.02-0101 Приказ Минстроя России от 26.12.2019 №876/пр | Грунтовка: акриловая глубокого проникновения "БИРСС Грунт КШ" (Материал подрядчика) |  | 4: т; 5: 0.00065; 6: 119218.1; З/пМех 10: 77; З/пМех 14: 0; З/пМех 15: 0; З/пМех 16: 0; З/пМех 17: 0 |  |  |  | Грунтовка: акриловая глубокого проникновения "БИРСС Грунт КШ" (Материал подрядчика)
| 2 | ИНДЕКС К ПОЗИЦИИ: Объекты здравоохранения: Прочие(56), ФЕР, 1 кв 2026 (СМР),Письмо Минстроя России от 30.12.2025 года № 81879-ИФ/09, прил.1 ОЗП=41,73; ЭМ=16,55; ЗПМ=41,73; МАТ=10,62 | [19 empty] | ИНДЕКС К ПОЗИЦИИ: Объекты здравоохранения: Прочие(56), ФЕР, 1 кв 2026 (СМР),Письмо Минстроя России от 30.12.2025 года № 81879-ИФ/09, прил.1 ОЗП=41,73; ЭМ=16,55; ЗПМ=41,73; МАТ=10,62
| Материалы для строительных работ | [21 empty] | Материалы для строительных работ
191 | ФЕР15-04-019-07 Приказ Минстроя России от 14.10.2021 №746/пр | Окраска фасадов акриловыми составами: с лесов вручную по подготовленной поверхности (Прим. цоколя) (п.75 дефектной ведомости) |  | 100 м2 | 0.05 | 5083.77 | 5016.36 | 67.19 | 29.21 | 254 | 251 | 3 | 1 | 12.94 | 0.65 | 0.06 | 0 |  |  |  | Окраска фасадов акриловыми составами: с лесов вручную по подготовленной поверхности (Прим. цоколя) (п.75 дефектной ведомости)
Объем=5 / 100
| 2 | ИНДЕКС К ПОЗИЦИИ: Объекты здравоохранения: Прочие(56), ФЕР, 1 кв 2026 (СМР),Письмо Минстроя России от 30.12.2025 года № 81879-ИФ/09, прил.1 ОЗП=41,73; ЭМ=16,55; ЗПМ=41,73; МАТ=10,62 | [19 empty] | ИНДЕКС К ПОЗИЦИИ: Объекты здравоохранения: Прочие(56), ФЕР, 1 кв 2026 (СМР),Письмо Минстроя России от 30.12.2025 года № 81879-ИФ/09, прил.1 ОЗП=41,73; ЭМ=16,55; ЗПМ=41,73; МАТ=10,62
| Отделочные работы | [21 empty] | Отделочные работы
|  |  | Накладные расходы 100%*0.9 ФОТ (от 252) | З/пМех 10: 227
|  |  | Сметная прибыль 49%*0.85 ФОТ (от 252) | З/пМех 10: 105
|  |  | Итого c накладными и см. прибылью | З/пМех 10: 586
| 1-3-7 | Затраты труда рабочих (средний разряд работы 3,7) |  | 4: чел.-ч; 5: 12,94 0,65; 6: 9.29; Осн.З/п 7: 9.29; З/пМех 10: 6.04; Осн.З/п 11: 6.04 | [6 empty] | Затраты труда рабочих (средний разряд работы 3,7)
192 | ФССЦ-14.3.02.01-0219 Приказ Минстроя России от 26.12.2019 №876/пр | Краска универсальная, акриловая для внутренних и наружных работ (Материал подрядчика) |  | 4: т; 5: 0.0019; 6: 164408.22; З/пМех 10: 312; З/пМех 14: 0; З/пМех 15: 0; З/пМех 16: 0; З/пМех 17: 0 |  |  |  | Краска универсальная, акриловая для внутренних и наружных работ (Материал подрядчика)
| 2 | ИНДЕКС К ПОЗИЦИИ: Объекты здравоохранения: Прочие(56), ФЕР, 1 кв 2026 (СМР),Письмо Минстроя России от 30.12.2025 года № 81879-ИФ/09, прил.1 ОЗП=41,73; ЭМ=16,55; ЗПМ=41,73; МАТ=10,62 | [19 empty] | ИНДЕКС К ПОЗИЦИИ: Объекты здравоохранения: Прочие(56), ФЕР, 1 кв 2026 (СМР),Письмо Минстроя России от 30.12.2025 года № 81879-ИФ/09, прил.1 ОЗП=41,73; ЭМ=16,55; ЗПМ=41,73; МАТ=10,62
| Отделочные работы | [21 empty] | Отделочные работы
193 | ФССЦ-14.5.07.04-0101 Приказ Минстроя России от 26.12.2019 №876/пр | Колерная паста (10%) (Материал подрядчика) |  | 4: кг; 5: 0.19; 6: 196.47; З/пМех 10: 37; З/пМех 14: 0; З/пМех 15: 0; З/пМех 16: 0; З/пМех 17: 0 |  |  |  | Колерная паста (10%) (Материал подрядчика)
Объем=1,9*0,1
| 2 | ИНДЕКС К ПОЗИЦИИ: Объекты здравоохранения: Прочие(56), ФЕР, 1 кв 2026 (СМР),Письмо Минстроя России от 30.12.2025 года № 81879-ИФ/09, прил.1 ОЗП=41,73; ЭМ=16,55; ЗПМ=41,73; МАТ=10,62 | [19 empty] | ИНДЕКС К ПОЗИЦИИ: Объекты здравоохранения: Прочие(56), ФЕР, 1 кв 2026 (СМР),Письмо Минстроя России от 30.12.2025 года № 81879-ИФ/09, прил.1 ОЗП=41,73; ЭМ=16,55; ЗПМ=41,73; МАТ=10,62
| Материалы для строительных работ | [21 empty] | Материалы для строительных работ
194 | ФССЦ-14.4.01.02-0101 Приказ Минстроя России от 26.12.2019 №876/пр | Грунтовка: акриловая глубокого проникновения "БИРСС Грунт КШ" (Материал подрядчика) |  | 4: т; 5: 0.00065; 6: 119218.1; З/пМех 10: 77; З/пМех 14: 0; З/пМех 15: 0; З/пМех 16: 0; З/пМех 17: 0 |  |  |  | Грунтовка: акриловая глубокого проникновения "БИРСС Грунт КШ" (Материал подрядчика)
| 2 | ИНДЕКС К ПОЗИЦИИ: Объекты здравоохранения: Прочие(56), ФЕР, 1 кв 2026 (СМР),Письмо Минстроя России от 30.12.2025 года № 81879-ИФ/09, прил.1 ОЗП=41,73; ЭМ=16,55; ЗПМ=41,73; МАТ=10,62 | [19 empty] | ИНДЕКС К ПОЗИЦИИ: Объекты здравоохранения: Прочие(56), ФЕР, 1 кв 2026 (СМР),Письмо Минстроя России от 30.12.2025 года № 81879-ИФ/09, прил.1 ОЗП=41,73; ЭМ=16,55; ЗПМ=41,73; МАТ=10,62
| Материалы для строительных работ | [21 empty] | Материалы для строительных работ
195 | ФЕРр61-4-11 Приказ Минстроя России от 26.12.2019 №876/пр | Ремонт штукатурки потолков по камню и бетону цементно-известковым раствором, площадью отдельных мест: более 10 м2 толщиной слоя до 20 мм (п.76 дефектной ведомости) |  | 100 м2 | 0.25 | 78658.35 | 65580.36 | 372.54 | 405.62 | 19665 | 16395 | 93 | 101 | 175.2 | 43.8 | 0.72 | 0.18 |  |  |  | Ремонт штукатурки потолков по камню и бетону цементно-известковым раствором, площадью отдельных мест: более 10 м2 толщиной слоя до 20 мм (п.76 дефектной ведомости)
Объем=25 / 100
2 790,42 = 2 791,27 - 0,35 x 2,44
| 2 | ИНДЕКС К ПОЗИЦИИ: Объекты здравоохранения: Прочие(56), ФЕР, 1 кв 2026 (СМР),Письмо Минстроя России от 30.12.2025 года № 81879-ИФ/09, прил.1 ОЗП=41,73; ЭМ=16,55; ЗПМ=41,73; МАТ=10,62 | [19 empty] | ИНДЕКС К ПОЗИЦИИ: Объекты здравоохранения: Прочие(56), ФЕР, 1 кв 2026 (СМР),Письмо Минстроя России от 30.12.2025 года № 81879-ИФ/09, прил.1 ОЗП=41,73; ЭМ=16,55; ЗПМ=41,73; МАТ=10,62
| Штукатурные работы (ремонтно-строительные) | [21 empty] | Штукатурные работы (ремонтно-строительные)
|  |  | Накладные расходы 89% ФОТ (от 16 496) | З/пМех 10: 14681
|  |  | Сметная прибыль 44% ФОТ (от 16 496) | З/пМех 10: 7258
|  |  | Итого c накладными и см. прибылью | З/пМех 10: 41604
| 1-3-4 | Затраты труда рабочих (средний разряд работы 3,4) |  | 4: чел.-ч; 5: 175,2 43,8; 6: 8.97; Осн.З/п 7: 8.97; З/пМех 10: 392.89; Осн.З/п 11: 392.89 | [6 empty] | Затраты труда рабочих (средний разряд работы 3,4)
196 | ФЕРр62-2-2 Приказ Минстроя России от 09.02.2021 №51/пр. | Простая масляная окраска ранее окрашенных стен: с подготовкой и расчисткой старой краски до 10% (п.77 дефектной ведомости) |  | 100 м2 | 1.3 | 7709.67 | 6706.01 | 127.93 | 90.14 | 10023 | 8718 | 166 | 117 | 18.6 | 24.18 | 0.17 | 0.22 |  |  |  | Простая масляная окраска ранее окрашенных стен: с подготовкой и расчисткой старой краски до 10% (п.77 дефектной ведомости)
Объем=130 / 100
| 2 | ИНДЕКС К ПОЗИЦИИ: Объекты здравоохранения: Прочие(56), ФЕР, 1 кв 2026 (СМР),Письмо Минстроя России от 30.12.2025 года № 81879-ИФ/09, прил.1 ОЗП=41,73; ЭМ=16,55; ЗПМ=41,73; МАТ=10,62 | [19 empty] | ИНДЕКС К ПОЗИЦИИ: Объекты здравоохранения: Прочие(56), ФЕР, 1 кв 2026 (СМР),Письмо Минстроя России от 30.12.2025 года № 81879-ИФ/09, прил.1 ОЗП=41,73; ЭМ=16,55; ЗПМ=41,73; МАТ=10,62
| Малярные работы (ремонтно-строительные) | [21 empty] | Малярные работы (ремонтно-строительные)
|  |  | Накладные расходы 90% ФОТ (от 8 835) | З/пМех 10: 7952
|  |  | Сметная прибыль 46% ФОТ (от 8 835) | З/пМех 10: 4064
|  |  | Итого c накладными и см. прибылью | З/пМех 10: 22039
| 1-3-1 | Затраты труда рабочих (средний разряд работы 3,1) |  | 4: чел.-ч; 5: 18,6 24,18; 6: 8.64; Осн.З/п 7: 8.64; З/пМех 10: 208.92; Осн.З/п 11: 208.92 | [6 empty] | Затраты труда рабочих (средний разряд работы 3,1)
197 | ФССЦ-14.4.04.08-0001 Приказ Минстроя России от 26.12.2019 №876/пр | Эмаль ПФ-115 белая (Материал подрядчика) |  | 4: кг; 5: 18.07; 6: 130.31; З/пМех 10: 2355; З/пМех 14: 0; З/пМех 15: 0; З/пМех 16: 0; З/пМех 17: 0 |  |  |  | Эмаль ПФ-115 белая (Материал подрядчика)
Объем=0,01807*1000
| 2 | ИНДЕКС К ПОЗИЦИИ: Объекты здравоохранения: Прочие(56), ФЕР, 1 кв 2026 (СМР),Письмо Минстроя России от 30.12.2025 года № 81879-ИФ/09, прил.1 ОЗП=41,73; ЭМ=16,55; ЗПМ=41,73; МАТ=10,62 | [19 empty] | ИНДЕКС К ПОЗИЦИИ: Объекты здравоохранения: Прочие(56), ФЕР, 1 кв 2026 (СМР),Письмо Минстроя России от 30.12.2025 года № 81879-ИФ/09, прил.1 ОЗП=41,73; ЭМ=16,55; ЗПМ=41,73; МАТ=10,62
| Малярные работы (ремонтно-строительные) | [21 empty] | Малярные работы (ремонтно-строительные)
198 | ФЕРр62-17-4 Приказ Минстроя России от 09.02.2021 №51/пр. | Окрашивание водоэмульсионными составами поверхностей потолков, ранее окрашенных: водоэмульсионной краской, с расчисткой старой краски до 10% (п.78 дефектной ведомости) |  | 100 м2 | 1 | 10696.66 | 8833.41 | 117.01 | 85.55 | 10697 | 8833 | 117 | 86 | 24.5 | 24.5 | 0.16 | 0.16 |  |  |  | Окрашивание водоэмульсионными составами поверхностей потолков, ранее окрашенных: водоэмульсионной краской, с расчисткой старой краски до 10% (п.78 дефектной ведомости)
Объем=100 / 100
383,18 = 383,77 - 0,24 x 2,44
| 2 | ИНДЕКС К ПОЗИЦИИ: Объекты здравоохранения: Прочие(56), ФЕР, 1 кв 2026 (СМР),Письмо Минстроя России от 30.12.2025 года № 81879-ИФ/09, прил.1 ОЗП=41,73; ЭМ=16,55; ЗПМ=41,73; МАТ=10,62 | [19 empty] | ИНДЕКС К ПОЗИЦИИ: Объекты здравоохранения: Прочие(56), ФЕР, 1 кв 2026 (СМР),Письмо Минстроя России от 30.12.2025 года № 81879-ИФ/09, прил.1 ОЗП=41,73; ЭМ=16,55; ЗПМ=41,73; МАТ=10,62
| Малярные работы (ремонтно-строительные) | [21 empty] | Малярные работы (ремонтно-строительные)
|  |  | Накладные расходы 90% ФОТ (от 8 919) | З/пМех 10: 8027
|  |  | Сметная прибыль 46% ФОТ (от 8 919) | З/пМех 10: 4103
|  |  | Итого c накладными и см. прибылью | З/пМех 10: 22827
| 1-3-1 | Затраты труда рабочих (средний разряд работы 3,1) |  | 4: чел.-ч; 5: 24,5 24,5; 6: 8.64; Осн.З/п 7: 8.64; З/пМех 10: 211.68; Осн.З/п 11: 211.68 | [6 empty] | Затраты труда рабочих (средний разряд работы 3,1)
199 | ФССЦ-14.3.02.01-0219 Приказ Минстроя России от 26.12.2019 №876/пр | Краска универсальная, акриловая для внутренних и наружных работ (Материал подрядчика) |  | 4: т; 5: 0.063; 6: 164408.22; З/пМех 10: 10358; З/пМех 14: 0; З/пМех 15: 0; З/пМех 16: 0; З/пМех 17: 0 |  |  |  | Краска универсальная, акриловая для внутренних и наружных работ (Материал подрядчика)
| 2 | ИНДЕКС К ПОЗИЦИИ: Объекты здравоохранения: Прочие(56), ФЕР, 1 кв 2026 (СМР),Письмо Минстроя России от 30.12.2025 года № 81879-ИФ/09, прил.1 ОЗП=41,73; ЭМ=16,55; ЗПМ=41,73; МАТ=10,62 | [19 empty] | ИНДЕКС К ПОЗИЦИИ: Объекты здравоохранения: Прочие(56), ФЕР, 1 кв 2026 (СМР),Письмо Минстроя России от 30.12.2025 года № 81879-ИФ/09, прил.1 ОЗП=41,73; ЭМ=16,55; ЗПМ=41,73; МАТ=10,62
| Отделочные работы | [21 empty] | Отделочные работы
200 | ФССЦ-14.5.07.04-0101 Приказ Минстроя России от 26.12.2019 №876/пр | Колерная паста (10%) (Материал подрядчика) |  | 4: кг; 5: 6.3; 6: 196.47; З/пМех 10: 1238; З/пМех 14: 0; З/пМех 15: 0; З/пМех 16: 0; З/пМех 17: 0 |  |  |  | Колерная паста (10%) (Материал подрядчика)
Объем=63*0,1
| 2 | ИНДЕКС К ПОЗИЦИИ: Объекты здравоохранения: Прочие(56), ФЕР, 1 кв 2026 (СМР),Письмо Минстроя России от 30.12.2025 года № 81879-ИФ/09, прил.1 ОЗП=41,73; ЭМ=16,55; ЗПМ=41,73; МАТ=10,62 | [19 empty] | ИНДЕКС К ПОЗИЦИИ: Объекты здравоохранения: Прочие(56), ФЕР, 1 кв 2026 (СМР),Письмо Минстроя России от 30.12.2025 года № 81879-ИФ/09, прил.1 ОЗП=41,73; ЭМ=16,55; ЗПМ=41,73; МАТ=10,62
| Материалы для строительных работ | [21 empty] | Материалы для строительных работ
201 | ФЕР10-05-001-02 Приказ Минстроя России от 26.12.2019 №876/пр | Устройство перегородок из гипсокартонных листов (ГКЛ) с одинарным металлическим каркасом и однослойной обшивкой с обеих сторон: с одним дверным проемом (п.79 дефектной ведомости) |  | 100 м2 | 0.1 | 83080.87 | 38984.58 | 1415.36 | 320.49 | 8308 | 3898 | 142 | 32 | 103 | 10.3 | 0.6 | 0.06 |  |  |  | Устройство перегородок из гипсокартонных листов (ГКЛ) с одинарным металлическим каркасом и однослойной обшивкой с обеих сторон: с одним дверным проемом (п.79 дефектной ведомости)
Объем=10 / 100
5 038,65 = 5 038,81 - 0,067 x 2,44
| 2 | ИНДЕКС К ПОЗИЦИИ: Объекты здравоохранения: Прочие(56), ФЕР, 1 кв 2026 (СМР),Письмо Минстроя России от 30.12.2025 года № 81879-ИФ/09, прил.1 ОЗП=41,73; ЭМ=16,55; ЗПМ=41,73; МАТ=10,62 | [19 empty] | ИНДЕКС К ПОЗИЦИИ: Объекты здравоохранения: Прочие(56), ФЕР, 1 кв 2026 (СМР),Письмо Минстроя России от 30.12.2025 года № 81879-ИФ/09, прил.1 ОЗП=41,73; ЭМ=16,55; ЗПМ=41,73; МАТ=10,62
| Деревянные конструкции | [21 empty] | Деревянные конструкции
|  |  | Накладные расходы 108%*0.9 ФОТ (от 3 930) | З/пМех 10: 3820
|  |  | Сметная прибыль 55%*0.85 ФОТ (от 3 930) | З/пМех 10: 1837
|  |  | Итого c накладными и см. прибылью | З/пМех 10: 13965
| 1-3-5 | Затраты труда рабочих (средний разряд работы 3,5) |  | 4: чел.-ч; 5: 103 10,3; 6: 9.07; Осн.З/п 7: 9.07; З/пМех 10: 93.42; Осн.З/п 11: 93.42 | [6 empty] | Затраты труда рабочих (средний разряд работы 3,5)
202 | ФССЦ-01.6.01.02-0006 Приказ Минстроя России от 26.12.2019 №876/пр | Листы гипсокартонные ГКЛ, толщина 12,5 мм (Материал подрядчика) |  | 4: м2; 5: 22.6; 6: 159.3; З/пМех 10: 3600; З/пМех 14: 0; З/пМех 15: 0; З/пМех 16: 0; З/пМех 17: 0 |  |  |  | Листы гипсокартонные ГКЛ, толщина 12,5 мм (Материал подрядчика)
| 2 | ИНДЕКС К ПОЗИЦИИ: Объекты здравоохранения: Прочие(56), ФЕР, 1 кв 2026 (СМР),Письмо Минстроя России от 30.12.2025 года № 81879-ИФ/09, прил.1 ОЗП=41,73; ЭМ=16,55; ЗПМ=41,73; МАТ=10,62 | [19 empty] | ИНДЕКС К ПОЗИЦИИ: Объекты здравоохранения: Прочие(56), ФЕР, 1 кв 2026 (СМР),Письмо Минстроя России от 30.12.2025 года № 81879-ИФ/09, прил.1 ОЗП=41,73; ЭМ=16,55; ЗПМ=41,73; МАТ=10,62
| Деревянные конструкции | [21 empty] | Деревянные конструкции
203 | ФЕР15-02-019-03 Приказ Минстроя России от 26.12.2019 №876/пр | Сплошное выравнивание внутренних поверхностей (однослойное оштукатуривание) из сухих растворных смесей толщиной до 10 мм: стен (Толщ.3мм) (п.80 дефектной ведомости) |  | 100 м2 | 0.1 | 11846.9 | 11565.05 | 281.85 | 420.64 | 1185 | 1157 | 28 | 42 | 32.49 | 3.25 | 0.93 | 0.09 |  |  |  | Сплошное выравнивание внутренних поверхностей (однослойное оштукатуривание) из сухих растворных смесей толщиной до 10 мм: стен (Толщ.3мм) (п.80 дефектной ведомости)
Объем=10 / 100
294,17 = 295,41 - 0,51 x 2,44
| 2 | ИНДЕКС К ПОЗИЦИИ: Объекты здравоохранения: Прочие(56), ФЕР, 1 кв 2026 (СМР),Письмо Минстроя России от 30.12.2025 года № 81879-ИФ/09, прил.1 ОЗП=41,73; ЭМ=16,55; ЗПМ=41,73; МАТ=10,62 | [19 empty] | ИНДЕКС К ПОЗИЦИИ: Объекты здравоохранения: Прочие(56), ФЕР, 1 кв 2026 (СМР),Письмо Минстроя России от 30.12.2025 года № 81879-ИФ/09, прил.1 ОЗП=41,73; ЭМ=16,55; ЗПМ=41,73; МАТ=10,62
| Отделочные работы | [21 empty] | Отделочные работы
|  |  | Накладные расходы 100%*0.9 ФОТ (от 1 199) | З/пМех 10: 1079
|  |  | Сметная прибыль 49%*0.85 ФОТ (от 1 199) | З/пМех 10: 499
|  |  | Итого c накладными и см. прибылью | З/пМех 10: 2763
| 1-3-0 | Затраты труда рабочих (средний разряд работы 3,0) |  | 4: чел.-ч; 5: 32,49 3,25; 6: 8.53; Осн.З/п 7: 8.53; З/пМех 10: 27.72; Осн.З/п 11: 27.72 | [6 empty] | Затраты труда рабочих (средний разряд работы 3,0)
204 | ФЕР15-02-019-07 Приказ Минстроя России от 26.12.2019 №876/пр | (-7мм) Сплошное выравнивание внутренних поверхностей (однослойное оштукатуривание) из сухих растворных смесей на каждый 1 мм изменения толщины слоя добавлять или исключать к расценке: 15-02-019-03 (Толщ.3мм) (п.80 дефектной ведомости) |  | 100 м2 | -0.1 | 7918.02 | 7723.39 | 194.63 | 289.19 | -792 | -773 | -19 | -29 | 21.7 | -2.17 | 0.63 | -0.06 |  |  |  | (-7мм) Сплошное выравнивание внутренних поверхностей (однослойное оштукатуривание) из сухих растворных смесей на каждый 1 мм изменения толщины слоя добавлять или исключать к расценке: 15-02-019-03 (Толщ.3мм) (п.80 дефектной ведомости)
Объем=-10 / 100
28,12 = 28,24 - 0,051 x 2,44
|  | Поправочный к-т на толщину слоя ПЗ=7 (ОЗП=7; ЭМ=7 к расх.; ЗПМ=7; МАТ=7 к расх.; ТЗ=7; ТЗМ=7) | [22 empty] | Поправочный к-т на толщину слоя ПЗ=7 (ОЗП=7; ЭМ=7 к расх.; ЗПМ=7; МАТ=7 к расх.; ТЗ=7; ТЗМ=7)
| 2 | ИНДЕКС К ПОЗИЦИИ: Объекты здравоохранения: Прочие(56), ФЕР, 1 кв 2026 (СМР),Письмо Минстроя России от 30.12.2025 года № 81879-ИФ/09, прил.1 ОЗП=41,73; ЭМ=16,55; ЗПМ=41,73; МАТ=10,62 | [19 empty] | ИНДЕКС К ПОЗИЦИИ: Объекты здравоохранения: Прочие(56), ФЕР, 1 кв 2026 (СМР),Письмо Минстроя России от 30.12.2025 года № 81879-ИФ/09, прил.1 ОЗП=41,73; ЭМ=16,55; ЗПМ=41,73; МАТ=10,62
| Отделочные работы | [21 empty] | Отделочные работы
|  |  | Накладные расходы 100%*0.9 ФОТ (от -802) | З/пМех 10: -722
|  |  | Сметная прибыль 49%*0.85 ФОТ (от -802) | З/пМех 10: -334
|  |  | Итого c накладными и см. прибылью | З/пМех 10: -1848
| 1-3-0 | Затраты труда рабочих (средний разряд работы 3,0) |  | 4: чел.-ч; 5: 21,7 -2,17; 6: 8.53; Осн.З/п 7: 8.53; З/пМех 10: -18.51; Осн.З/п 11: -18.51 | [6 empty] | Затраты труда рабочих (средний разряд работы 3,0)
205 | ФССЦ-14.5.11.06-0003 Приказ Минстроя России от 26.12.2019 №876/пр | Шпатлевка: Ветонит L, цвет белый (Прим. Шпатлевка цементная ЕК VH80)(материал подрядчика) |  | 4: т; 5: 0.0255; 6: 75052.6; З/пМех 10: 1914; З/пМех 14: 0; З/пМех 15: 0; З/пМех 16: 0; З/пМех 17: 0 |  |  |  | Шпатлевка: Ветонит L, цвет белый (Прим. Шпатлевка цементная ЕК VH80)(материал подрядчика)
Объем=0,085*0,3
| 2 | ИНДЕКС К ПОЗИЦИИ: Объекты здравоохранения: Прочие(56), ФЕР, 1 кв 2026 (СМР),Письмо Минстроя России от 30.12.2025 года № 81879-ИФ/09, прил.1 ОЗП=41,73; ЭМ=16,55; ЗПМ=41,73; МАТ=10,62 | [19 empty] | ИНДЕКС К ПОЗИЦИИ: Объекты здравоохранения: Прочие(56), ФЕР, 1 кв 2026 (СМР),Письмо Минстроя России от 30.12.2025 года № 81879-ИФ/09, прил.1 ОЗП=41,73; ЭМ=16,55; ЗПМ=41,73; МАТ=10,62
| Штукатурные работы (ремонтно-строительные) | [21 empty] | Штукатурные работы (ремонтно-строительные)
206 | ФССЦ-14.4.01.02-0101 Приказ Минстроя России от 26.12.2019 №876/пр | Грунтовка: акриловая глубокого проникновения "БИРСС Грунт КШ" (Материал подрядчика) |  | 4: т; 5: 0.0003; 6: 119218.1; З/пМех 10: 36; З/пМех 14: 0; З/пМех 15: 0; З/пМех 16: 0; З/пМех 17: 0 |  |  |  | Грунтовка: акриловая глубокого проникновения "БИРСС Грунт КШ" (Материал подрядчика)
Объем=10*0,03/1000
| 2 | ИНДЕКС К ПОЗИЦИИ: Объекты здравоохранения: Прочие(56), ФЕР, 1 кв 2026 (СМР),Письмо Минстроя России от 30.12.2025 года № 81879-ИФ/09, прил.1 ОЗП=41,73; ЭМ=16,55; ЗПМ=41,73; МАТ=10,62 | [19 empty] | ИНДЕКС К ПОЗИЦИИ: Объекты здравоохранения: Прочие(56), ФЕР, 1 кв 2026 (СМР),Письмо Минстроя России от 30.12.2025 года № 81879-ИФ/09, прил.1 ОЗП=41,73; ЭМ=16,55; ЗПМ=41,73; МАТ=10,62
| Материалы для строительных работ | [21 empty] | Материалы для строительных работ
207 | ФЕР15-04-007-01 Приказ Минстроя России от 26.12.2019 №876/пр | Окраска водно-дисперсионными акриловыми составами улучшенная: по штукатурке стен (п.80 дефектной ведомости) |  | 100 м2 | 0.1 | 22883.3 | 15887.03 | 172.29 | 82.21 | 2288 | 1589 | 17 | 8 | 43.56 | 4.36 | 0.17 | 0.02 |  |  |  | Окраска водно-дисперсионными акриловыми составами улучшенная: по штукатурке стен (п.80 дефектной ведомости)
Объем=10 / 100
| 2 | ИНДЕКС К ПОЗИЦИИ: Объекты здравоохранения: Прочие(56), ФЕР, 1 кв 2026 (СМР),Письмо Минстроя России от 30.12.2025 года № 81879-ИФ/09, прил.1 ОЗП=41,73; ЭМ=16,55; ЗПМ=41,73; МАТ=10,62 | [19 empty] | ИНДЕКС К ПОЗИЦИИ: Объекты здравоохранения: Прочие(56), ФЕР, 1 кв 2026 (СМР),Письмо Минстроя России от 30.12.2025 года № 81879-ИФ/09, прил.1 ОЗП=41,73; ЭМ=16,55; ЗПМ=41,73; МАТ=10,62
| Отделочные работы | [21 empty] | Отделочные работы
|  |  | Накладные расходы 100%*0.9 ФОТ (от 1 597) | З/пМех 10: 1437
|  |  | Сметная прибыль 49%*0.85 ФОТ (от 1 597) | З/пМех 10: 665
|  |  | Итого c накладными и см. прибылью | З/пМех 10: 4390
| 1-3-2 | Затраты труда рабочих (средний разряд работы 3,2) |  | 4: чел.-ч; 5: 43,56 4,36; 6: 8.74; Осн.З/п 7: 8.74; З/пМех 10: 38.11; Осн.З/п 11: 38.11 | [6 empty] | Затраты труда рабочих (средний разряд работы 3,2)
208 | ФССЦ-14.3.02.01-0114 Приказ Минстроя России от 26.12.2019 №876/пр | Краска акриловая: ДИВА-В для стен и потолков (Материал подрядчика) |  | 4: т; 5: 0.003; 6: 72624.87; З/пМех 10: 218; З/пМех 14: 0; З/пМех 15: 0; З/пМех 16: 0; З/пМех 17: 0 |  |  |  | Краска акриловая: ДИВА-В для стен и потолков (Материал подрядчика)
| 2 | ИНДЕКС К ПОЗИЦИИ: Объекты здравоохранения: Прочие(56), ФЕР, 1 кв 2026 (СМР),Письмо Минстроя России от 30.12.2025 года № 81879-ИФ/09, прил.1 ОЗП=41,73; ЭМ=16,55; ЗПМ=41,73; МАТ=10,62 | [19 empty] | ИНДЕКС К ПОЗИЦИИ: Объекты здравоохранения: Прочие(56), ФЕР, 1 кв 2026 (СМР),Письмо Минстроя России от 30.12.2025 года № 81879-ИФ/09, прил.1 ОЗП=41,73; ЭМ=16,55; ЗПМ=41,73; МАТ=10,62
| Материалы для строительных работ | [21 empty] | Материалы для строительных работ
209 | ФЕР15-04-007-01 Приказ Минстроя России от 26.12.2019 №876/пр | Окраска водно-дисперсионными акриловыми составами улучшенная: по штукатурке стен (п.81 дефектной ведомости) |  | 100 м2 | 1.8 | 22883.3 | 15887.03 | 172.29 | 82.21 | 41190 | 28597 | 310 | 148 | 43.56 | 78.41 | 0.17 | 0.31 |  |  |  | Окраска водно-дисперсионными акриловыми составами улучшенная: по штукатурке стен (п.81 дефектной ведомости)
Объем=180 / 100
| 2 | ИНДЕКС К ПОЗИЦИИ: Объекты здравоохранения: Прочие(56), ФЕР, 1 кв 2026 (СМР),Письмо Минстроя России от 30.12.2025 года № 81879-ИФ/09, прил.1 ОЗП=41,73; ЭМ=16,55; ЗПМ=41,73; МАТ=10,62 | [19 empty] | ИНДЕКС К ПОЗИЦИИ: Объекты здравоохранения: Прочие(56), ФЕР, 1 кв 2026 (СМР),Письмо Минстроя России от 30.12.2025 года № 81879-ИФ/09, прил.1 ОЗП=41,73; ЭМ=16,55; ЗПМ=41,73; МАТ=10,62
| Отделочные работы | [21 empty] | Отделочные работы
|  |  | Накладные расходы 100%*0.9 ФОТ (от 28 745) | З/пМех 10: 25871
|  |  | Сметная прибыль 49%*0.85 ФОТ (от 28 745) | З/пМех 10: 11972
|  |  | Итого c накладными и см. прибылью | З/пМех 10: 79033
| 1-3-2 | Затраты труда рабочих (средний разряд работы 3,2) |  | 4: чел.-ч; 5: 43,56 78,41; 6: 8.74; Осн.З/п 7: 8.74; З/пМех 10: 685.3; Осн.З/п 11: 685.3 | [6 empty] | Затраты труда рабочих (средний разряд работы 3,2)
210 | ФССЦ-14.3.02.01-0114 Приказ Минстроя России от 26.12.2019 №876/пр | Краска акриловая: ДИВА-В для стен и потолков (Материал подрядчика) |  | 4: т; 5: 0.054; 6: 72624.87; З/пМех 10: 3922; З/пМех 14: 0; З/пМех 15: 0; З/пМех 16: 0; З/пМех 17: 0 |  |  |  | Краска акриловая: ДИВА-В для стен и потолков (Материал подрядчика)
| 2 | ИНДЕКС К ПОЗИЦИИ: Объекты здравоохранения: Прочие(56), ФЕР, 1 кв 2026 (СМР),Письмо Минстроя России от 30.12.2025 года № 81879-ИФ/09, прил.1 ОЗП=41,73; ЭМ=16,55; ЗПМ=41,73; МАТ=10,62 | [19 empty] | ИНДЕКС К ПОЗИЦИИ: Объекты здравоохранения: Прочие(56), ФЕР, 1 кв 2026 (СМР),Письмо Минстроя России от 30.12.2025 года № 81879-ИФ/09, прил.1 ОЗП=41,73; ЭМ=16,55; ЗПМ=41,73; МАТ=10,62
| Материалы для строительных работ | [21 empty] | Материалы для строительных работ
211 | ФССЦ-14.5.07.04-0101 Приказ Минстроя России от 26.12.2019 №876/пр | Колерная паста (10%) (Материал подрядчика) |  | 4: кг; 5: 5.4; 6: 196.47; З/пМех 10: 1061; З/пМех 14: 0; З/пМех 15: 0; З/пМех 16: 0; З/пМех 17: 0 |  |  |  | Колерная паста (10%) (Материал подрядчика)
Объем=54*0,1
| 2 | ИНДЕКС К ПОЗИЦИИ: Объекты здравоохранения: Прочие(56), ФЕР, 1 кв 2026 (СМР),Письмо Минстроя России от 30.12.2025 года № 81879-ИФ/09, прил.1 ОЗП=41,73; ЭМ=16,55; ЗПМ=41,73; МАТ=10,62 | [19 empty] | ИНДЕКС К ПОЗИЦИИ: Объекты здравоохранения: Прочие(56), ФЕР, 1 кв 2026 (СМР),Письмо Минстроя России от 30.12.2025 года № 81879-ИФ/09, прил.1 ОЗП=41,73; ЭМ=16,55; ЗПМ=41,73; МАТ=10,62
| Материалы для строительных работ | [21 empty] | Материалы для строительных работ
212 | ФЕР10-01-039-03 Приказ Минстроя России от 26.12.2019 №876/пр | Установка блоков в наружных и внутренних дверных проемах: в перегородках и деревянных нерубленых стенах, площадь проема до 3 м2 (п.82 дефектной ведомости) |  | 100 м2 | 0.014 | 59783.78 | 43046.58 | 4146.77 | 2009.3 | 837 | 603 | 58 | 28 | 115 | 1.61 | 4.07 | 0.06 |  |  |  | Установка блоков в наружных и внутренних дверных проемах: в перегородках и деревянных нерубленых стенах, площадь проема до 3 м2 (п.82 дефектной ведомости)
Объем=(0.7*2) / 100
| 2 | ИНДЕКС К ПОЗИЦИИ: Объекты здравоохранения: Прочие(56), ФЕР, 1 кв 2026 (СМР),Письмо Минстроя России от 30.12.2025 года № 81879-ИФ/09, прил.1 ОЗП=41,73; ЭМ=16,55; ЗПМ=41,73; МАТ=10,62 | [19 empty] | ИНДЕКС К ПОЗИЦИИ: Объекты здравоохранения: Прочие(56), ФЕР, 1 кв 2026 (СМР),Письмо Минстроя России от 30.12.2025 года № 81879-ИФ/09, прил.1 ОЗП=41,73; ЭМ=16,55; ЗПМ=41,73; МАТ=10,62
| Деревянные конструкции | [21 empty] | Деревянные конструкции
|  |  | Накладные расходы 108%*0.9 ФОТ (от 631) | З/пМех 10: 613
|  |  | Сметная прибыль 55%*0.85 ФОТ (от 631) | З/пМех 10: 295
|  |  | Итого c накладными и см. прибылью | З/пМех 10: 1745
| 1-3-4 | Затраты труда рабочих (средний разряд работы 3,4) |  | 4: чел.-ч; 5: 115 1,61; 6: 8.97; Осн.З/п 7: 8.97; З/пМех 10: 14.44; Осн.З/п 11: 14.44 | [6 empty] | Затраты труда рабочих (средний разряд работы 3,4)
213 | ФССЦ-11.2.02.02-0011 Приказ Минстроя России от 26.12.2019 №876/пр | Блок дверной деревянный однопольный ДН 21-9Щ, площадь 1,84 м2 (Материал подрядчика) |  | 4: м2; 5: 1.4; 6: 2544.13; З/пМех 10: 3562; З/пМех 14: 0; З/пМех 15: 0; З/пМех 16: 0; З/пМех 17: 0 |  |  |  | Блок дверной деревянный однопольный ДН 21-9Щ, площадь 1,84 м2 (Материал подрядчика)
| 2 | ИНДЕКС К ПОЗИЦИИ: Объекты здравоохранения: Прочие(56), ФЕР, 1 кв 2026 (СМР),Письмо Минстроя России от 30.12.2025 года № 81879-ИФ/09, прил.1 ОЗП=41,73; ЭМ=16,55; ЗПМ=41,73; МАТ=10,62 | [19 empty] | ИНДЕКС К ПОЗИЦИИ: Объекты здравоохранения: Прочие(56), ФЕР, 1 кв 2026 (СМР),Письмо Минстроя России от 30.12.2025 года № 81879-ИФ/09, прил.1 ОЗП=41,73; ЭМ=16,55; ЗПМ=41,73; МАТ=10,62
| Деревянные конструкции | [21 empty] | Деревянные конструкции
214 | ФССЦ-11.1.01.10-0001 Приказ Минстроя России от 26.12.2019 №876/пр | Наличники из древесины тип Н-1, Н-2, размер 13х34 мм (Материал подрядчика) |  | 4: м; 5: 7.56; 6: 27.82; З/пМех 10: 210; З/пМех 14: 0; З/пМех 15: 0; З/пМех 16: 0; З/пМех 17: 0 |  |  |  | Наличники из древесины тип Н-1, Н-2, размер 13х34 мм (Материал подрядчика)
| 2 | ИНДЕКС К ПОЗИЦИИ: Объекты здравоохранения: Прочие(56), ФЕР, 1 кв 2026 (СМР),Письмо Минстроя России от 30.12.2025 года № 81879-ИФ/09, прил.1 ОЗП=41,73; ЭМ=16,55; ЗПМ=41,73; МАТ=10,62 | [19 empty] | ИНДЕКС К ПОЗИЦИИ: Объекты здравоохранения: Прочие(56), ФЕР, 1 кв 2026 (СМР),Письмо Минстроя России от 30.12.2025 года № 81879-ИФ/09, прил.1 ОЗП=41,73; ЭМ=16,55; ЗПМ=41,73; МАТ=10,62
| Деревянные конструкции | [21 empty] | Деревянные конструкции
215 | ФССЦ-01.7.04.07-0011 Приказ Минстроя России от 26.12.2019 №876/пр | Комплект скобяных изделий для прочих однопольных дверей (Материал подрядчика) |  | 4: компл; 5: 1; 6: 1005.5; З/пМех 10: 1006; З/пМех 14: 0; З/пМех 15: 0; З/пМех 16: 0; З/пМех 17: 0 |  |  |  | Комплект скобяных изделий для прочих однопольных дверей (Материал подрядчика)
| 2 | ИНДЕКС К ПОЗИЦИИ: Объекты здравоохранения: Прочие(56), ФЕР, 1 кв 2026 (СМР),Письмо Минстроя России от 30.12.2025 года № 81879-ИФ/09, прил.1 ОЗП=41,73; ЭМ=16,55; ЗПМ=41,73; МАТ=10,62 | [19 empty] | ИНДЕКС К ПОЗИЦИИ: Объекты здравоохранения: Прочие(56), ФЕР, 1 кв 2026 (СМР),Письмо Минстроя России от 30.12.2025 года № 81879-ИФ/09, прил.1 ОЗП=41,73; ЭМ=16,55; ЗПМ=41,73; МАТ=10,62
| Деревянные конструкции | [21 empty] | Деревянные конструкции
216 | ФЕРр62-5-2 Приказ Минстроя России от 09.02.2021 №51/пр. | Простая масляная окраска ранее окрашенных дверей: с подготовкой и расчисткой старой краски до 10% (п.83 дефектной ведомости) |  | 100 м2 | 0.06 | 9257.92 | 8292.59 | 117.01 | 85.55 | 555 | 498 | 7 | 5 | 23 | 1.38 | 0.16 | 0.01 |  |  |  | Простая масляная окраска ранее окрашенных дверей: с подготовкой и расчисткой старой краски до 10% (п.83 дефектной ведомости)
Объем=6 / 100
| 2 | ИНДЕКС К ПОЗИЦИИ: Объекты здравоохранения: Прочие(56), ФЕР, 1 кв 2026 (СМР),Письмо Минстроя России от 30.12.2025 года № 81879-ИФ/09, прил.1 ОЗП=41,73; ЭМ=16,55; ЗПМ=41,73; МАТ=10,62 | [19 empty] | ИНДЕКС К ПОЗИЦИИ: Объекты здравоохранения: Прочие(56), ФЕР, 1 кв 2026 (СМР),Письмо Минстроя России от 30.12.2025 года № 81879-ИФ/09, прил.1 ОЗП=41,73; ЭМ=16,55; ЗПМ=41,73; МАТ=10,62
| Малярные работы (ремонтно-строительные) | [21 empty] | Малярные работы (ремонтно-строительные)
|  |  | Накладные расходы 90% ФОТ (от 503) | З/пМех 10: 453
|  |  | Сметная прибыль 46% ФОТ (от 503) | З/пМех 10: 231
|  |  | Итого c накладными и см. прибылью | З/пМех 10: 1239
| 1-3-1 | Затраты труда рабочих (средний разряд работы 3,1) |  | 4: чел.-ч; 5: 23 1,38; 6: 8.64; Осн.З/п 7: 8.64; З/пМех 10: 11.92; Осн.З/п 11: 11.92 | [6 empty] | Затраты труда рабочих (средний разряд работы 3,1)
217 | ФССЦ-14.4.02.04-0111 Приказ Минстроя России от 26.12.2019 №876/пр | Краска для внутренних работ МА-025, бежевая, светло-бежевая (Материал подрядчика) |  | 4: т; 5: 0.000882; 6: 122886.14; З/пМех 10: 108; З/пМех 14: 0; З/пМех 15: 0; З/пМех 16: 0; З/пМех 17: 0 |  |  |  | Краска для внутренних работ МА-025, бежевая, светло-бежевая (Материал подрядчика)
| 2 | ИНДЕКС К ПОЗИЦИИ: Объекты здравоохранения: Прочие(56), ФЕР, 1 кв 2026 (СМР),Письмо Минстроя России от 30.12.2025 года № 81879-ИФ/09, прил.1 ОЗП=41,73; ЭМ=16,55; ЗПМ=41,73; МАТ=10,62 | [19 empty] | ИНДЕКС К ПОЗИЦИИ: Объекты здравоохранения: Прочие(56), ФЕР, 1 кв 2026 (СМР),Письмо Минстроя России от 30.12.2025 года № 81879-ИФ/09, прил.1 ОЗП=41,73; ЭМ=16,55; ЗПМ=41,73; МАТ=10,62
| Малярные работы (ремонтно-строительные) | [21 empty] | Малярные работы (ремонтно-строительные)
218 | ФЕРр62-6-2 Приказ Минстроя России от 26.12.2019 №876/пр | Простая масляная окраска ранее окрашенных полов: с подготовкой и расчисткой старой краски до 10% (п.84 дефектной ведомости) |  | 100 м2 | 0.05 | 5234.33 | 4290.68 | 95.33 | 75.53 | 262 | 215 | 5 | 4 | 11.9 | 0.6 | 0.14 | 0.01 |  |  |  | Простая масляная окраска ранее окрашенных полов: с подготовкой и расчисткой старой краски до 10% (п.84 дефектной ведомости)
Объем=5 / 100
| 2 | ИНДЕКС К ПОЗИЦИИ: Объекты здравоохранения: Прочие(56), ФЕР, 1 кв 2026 (СМР),Письмо Минстроя России от 30.12.2025 года № 81879-ИФ/09, прил.1 ОЗП=41,73; ЭМ=16,55; ЗПМ=41,73; МАТ=10,62 | [19 empty] | ИНДЕКС К ПОЗИЦИИ: Объекты здравоохранения: Прочие(56), ФЕР, 1 кв 2026 (СМР),Письмо Минстроя России от 30.12.2025 года № 81879-ИФ/09, прил.1 ОЗП=41,73; ЭМ=16,55; ЗПМ=41,73; МАТ=10,62
| Малярные работы (ремонтно-строительные) | [21 empty] | Малярные работы (ремонтно-строительные)
|  |  | Накладные расходы 90% ФОТ (от 219) | З/пМех 10: 197
|  |  | Сметная прибыль 46% ФОТ (от 219) | З/пМех 10: 101
|  |  | Итого c накладными и см. прибылью | З/пМех 10: 560
| 1-3-1 | Затраты труда рабочих (средний разряд работы 3,1) |  | 4: чел.-ч; 5: 11,9 0,6; 6: 8.64; Осн.З/п 7: 8.64; З/пМех 10: 5.18; Осн.З/п 11: 5.18 | [6 empty] | Затраты труда рабочих (средний разряд работы 3,1)
219 | ФССЦ-14.4.02.04-0111 Приказ Минстроя России от 26.12.2019 №876/пр | Краска для внутренних работ МА-025, бежевая, светло-бежевая (Материал подрядчика) |  | 4: т; 5: 0.000515; 6: 122886.14; З/пМех 10: 63; З/пМех 14: 0; З/пМех 15: 0; З/пМех 16: 0; З/пМех 17: 0 |  |  |  | Краска для внутренних работ МА-025, бежевая, светло-бежевая (Материал подрядчика)
| 2 | ИНДЕКС К ПОЗИЦИИ: Объекты здравоохранения: Прочие(56), ФЕР, 1 кв 2026 (СМР),Письмо Минстроя России от 30.12.2025 года № 81879-ИФ/09, прил.1 ОЗП=41,73; ЭМ=16,55; ЗПМ=41,73; МАТ=10,62 | [19 empty] | ИНДЕКС К ПОЗИЦИИ: Объекты здравоохранения: Прочие(56), ФЕР, 1 кв 2026 (СМР),Письмо Минстроя России от 30.12.2025 года № 81879-ИФ/09, прил.1 ОЗП=41,73; ЭМ=16,55; ЗПМ=41,73; МАТ=10,62
| Малярные работы (ремонтно-строительные) | [21 empty] | Малярные работы (ремонтно-строительные)
220 | ФЕРр57-2-8 Приказ Минстроя России от 14.10.2021 №746/пр | Разборка покрытий полов: из керамогранитных плит (п.85 дефектной ведомости) |  | 100 м2 | 0.02 | 27943.91 | 27535.12 | 408.79 | 445.26 | 559 | 551 | 8 | 9 | 78.74 | 1.57 | 0.79 | 0.02 |  |  |  | Разборка покрытий полов: из керамогранитных плит (п.85 дефектной ведомости)
Объем=2 / 100
| 2 | ИНДЕКС К ПОЗИЦИИ: Объекты здравоохранения: Прочие(56), ФЕР, 1 кв 2026 (СМР),Письмо Минстроя России от 30.12.2025 года № 81879-ИФ/09, прил.1 ОЗП=41,73; ЭМ=16,55; ЗПМ=41,73; МАТ=10,62 | [19 empty] | ИНДЕКС К ПОЗИЦИИ: Объекты здравоохранения: Прочие(56), ФЕР, 1 кв 2026 (СМР),Письмо Минстроя России от 30.12.2025 года № 81879-ИФ/09, прил.1 ОЗП=41,73; ЭМ=16,55; ЗПМ=41,73; МАТ=10,62
| Полы (ремонтно-строительные) | [21 empty] | Полы (ремонтно-строительные)
|  |  | Накладные расходы 89% ФОТ (от 560) | З/пМех 10: 498
|  |  | Сметная прибыль 49% ФОТ (от 560) | З/пМех 10: 274
|  |  | Итого c накладными и см. прибылью | З/пМех 10: 1331
| 1-2-8 | Затраты труда рабочих (средний разряд работы 2,8) |  | 4: чел.-ч; 5: 78,74 1,57; 6: 8.38; Осн.З/п 7: 8.38; З/пМех 10: 13.16; Осн.З/п 11: 13.16 | [6 empty] | Затраты труда рабочих (средний разряд работы 2,8)
221 | ФЕР11-01-047-01 Приказ Минстроя России от 24.05.2021 №321/пр | Устройство покрытий из плит керамогранитных размером: 40х40 см (п.85 дефектной ведомости) |  | 100 м2 | 0.02 | 113620.56 | 113216.41 | 404.15 | 731.53 | 2272 | 2264 | 8 | 15 | 310.42 | 6.21 | 1.73 | 0.03 |  |  |  | Устройство покрытий из плит керамогранитных размером: 40х40 см (п.85 дефектной ведомости)
Объем=2 / 100
2 737,49 = 2 823,23 - 0,44 x 2,44 - 0,013 x 6 513,00
| 2 | ИНДЕКС К ПОЗИЦИИ: Объекты здравоохранения: Прочие(56), ФЕР, 1 кв 2026 (СМР),Письмо Минстроя России от 30.12.2025 года № 81879-ИФ/09, прил.1 ОЗП=41,73; ЭМ=16,55; ЗПМ=41,73; МАТ=10,62 | [19 empty] | ИНДЕКС К ПОЗИЦИИ: Объекты здравоохранения: Прочие(56), ФЕР, 1 кв 2026 (СМР),Письмо Минстроя России от 30.12.2025 года № 81879-ИФ/09, прил.1 ОЗП=41,73; ЭМ=16,55; ЗПМ=41,73; МАТ=10,62
| Полы | [21 empty] | Полы
|  |  | Накладные расходы 112%*0.9 ФОТ (от 2 279) | З/пМех 10: 2297
|  |  | Сметная прибыль 65%*0.85 ФОТ (от 2 279) | З/пМех 10: 1259
|  |  | Итого c накладными и см. прибылью | З/пМех 10: 5828
| 1-3-2 | Затраты труда рабочих (средний разряд работы 3,2) |  | 4: чел.-ч; 5: 310,42 6,21; 6: 8.74; Осн.З/п 7: 8.74; З/пМех 10: 54.28; Осн.З/п 11: 54.28 | [6 empty] | Затраты труда рабочих (средний разряд работы 3,2)
222 | ФССЦ-06.2.05.03-1002 Приказ Минстроя России от 26.12.2019 №876/пр | Плитка керамогранитная, размер 400х400х8 мм (Материал подрядчика) |  | 4: м2; 5: 2.04; 6: 698.05; З/пМех 10: 1424; З/пМех 14: 0; З/пМех 15: 0; З/пМех 16: 0; З/пМех 17: 0 |  |  |  | Плитка керамогранитная, размер 400х400х8 мм (Материал подрядчика)
| 2 | ИНДЕКС К ПОЗИЦИИ: Объекты здравоохранения: Прочие(56), ФЕР, 1 кв 2026 (СМР),Письмо Минстроя России от 30.12.2025 года № 81879-ИФ/09, прил.1 ОЗП=41,73; ЭМ=16,55; ЗПМ=41,73; МАТ=10,62 | [19 empty] | ИНДЕКС К ПОЗИЦИИ: Объекты здравоохранения: Прочие(56), ФЕР, 1 кв 2026 (СМР),Письмо Минстроя России от 30.12.2025 года № 81879-ИФ/09, прил.1 ОЗП=41,73; ЭМ=16,55; ЗПМ=41,73; МАТ=10,62
| Материалы для строительных работ | [21 empty] | Материалы для строительных работ
223 | ФССЦ-11.2.04.05-0001 Приказ Минстроя России от 26.12.2019 №876/пр | Рейки деревянные, сечение 8х18 мм (Материал подрядчика) |  | 4: м3; 5: 0.0002; 6: 26550; З/пМех 10: 5; З/пМех 14: 0; З/пМех 15: 0; З/пМех 16: 0; З/пМех 17: 0 |  |  |  | Рейки деревянные, сечение 8х18 мм (Материал подрядчика)
| 2 | ИНДЕКС К ПОЗИЦИИ: Объекты здравоохранения: Прочие(56), ФЕР, 1 кв 2026 (СМР),Письмо Минстроя России от 30.12.2025 года № 81879-ИФ/09, прил.1 ОЗП=41,73; ЭМ=16,55; ЗПМ=41,73; МАТ=10,62 | [19 empty] | ИНДЕКС К ПОЗИЦИИ: Объекты здравоохранения: Прочие(56), ФЕР, 1 кв 2026 (СМР),Письмо Минстроя России от 30.12.2025 года № 81879-ИФ/09, прил.1 ОЗП=41,73; ЭМ=16,55; ЗПМ=41,73; МАТ=10,62
| Материалы для строительных работ | [21 empty] | Материалы для строительных работ
224 | ФССЦ-14.1.06.02-0003 Приказ Минстроя России от 26.12.2019 №876/пр | Клей для плитки "Атлас" (сухая смесь) (Материал подрядчика) |  | 4: т; 5: 0.024; 6: 16752.94; З/пМех 10: 402; З/пМех 14: 0; З/пМех 15: 0; З/пМех 16: 0; З/пМех 17: 0 |  |  |  | Клей для плитки "Атлас" (сухая смесь) (Материал подрядчика)
| 2 | ИНДЕКС К ПОЗИЦИИ: Объекты здравоохранения: Прочие(56), ФЕР, 1 кв 2026 (СМР),Письмо Минстроя России от 30.12.2025 года № 81879-ИФ/09, прил.1 ОЗП=41,73; ЭМ=16,55; ЗПМ=41,73; МАТ=10,62 | [19 empty] | ИНДЕКС К ПОЗИЦИИ: Объекты здравоохранения: Прочие(56), ФЕР, 1 кв 2026 (СМР),Письмо Минстроя России от 30.12.2025 года № 81879-ИФ/09, прил.1 ОЗП=41,73; ЭМ=16,55; ЗПМ=41,73; МАТ=10,62
| Материалы для строительных работ | [21 empty] | Материалы для строительных работ
225 | ФССЦ-14.3.01.02-0102 Приказ Минстроя России от 26.12.2019 №876/пр | Грунтовка: водно-дисперсионная "БИРСС Бетон-контакт"(Материал подрядчика) |  | 4: т; 5: 6e-05; 6: 195303.5; З/пМех 10: 12; З/пМех 14: 0; З/пМех 15: 0; З/пМех 16: 0; З/пМех 17: 0 |  |  |  | Грунтовка: водно-дисперсионная "БИРСС Бетон-контакт"(Материал подрядчика)
Объем=2*0,03/1000
| 2 | ИНДЕКС К ПОЗИЦИИ: Объекты здравоохранения: Прочие(56), ФЕР, 1 кв 2026 (СМР),Письмо Минстроя России от 30.12.2025 года № 81879-ИФ/09, прил.1 ОЗП=41,73; ЭМ=16,55; ЗПМ=41,73; МАТ=10,62 | [19 empty] | ИНДЕКС К ПОЗИЦИИ: Объекты здравоохранения: Прочие(56), ФЕР, 1 кв 2026 (СМР),Письмо Минстроя России от 30.12.2025 года № 81879-ИФ/09, прил.1 ОЗП=41,73; ЭМ=16,55; ЗПМ=41,73; МАТ=10,62
| Материалы для строительных работ | [21 empty] | Материалы для строительных работ
226 | ФССЦ-04.3.02.09-0101 Приказ Минстроя России от 26.12.2019 №876/пр | Затирка «Боларс» (разной цветности) (Материал подрядчика) |  | 4: т; 5: 0.00026; 6: 76032.4; З/пМех 10: 20; З/пМех 14: 0; З/пМех 15: 0; З/пМех 16: 0; З/пМех 17: 0 |  |  |  | Затирка «Боларс» (разной цветности) (Материал подрядчика)
| 2 | ИНДЕКС К ПОЗИЦИИ: Объекты здравоохранения: Прочие(56), ФЕР, 1 кв 2026 (СМР),Письмо Минстроя России от 30.12.2025 года № 81879-ИФ/09, прил.1 ОЗП=41,73; ЭМ=16,55; ЗПМ=41,73; МАТ=10,62 | [19 empty] | ИНДЕКС К ПОЗИЦИИ: Объекты здравоохранения: Прочие(56), ФЕР, 1 кв 2026 (СМР),Письмо Минстроя России от 30.12.2025 года № 81879-ИФ/09, прил.1 ОЗП=41,73; ЭМ=16,55; ЗПМ=41,73; МАТ=10,62
| Материалы для строительных работ | [21 empty] | Материалы для строительных работ
227 | ФЕРр65-6-24 Приказ Минстроя России от 24.05.2021 №321/пр | Смена: умывальников (п.86 дефектной ведомости) |  | 100 шт | 0.03 | 90488.55 | 80240.11 | 1123.41 | 733.2 | 2715 | 2407 | 34 | 22 | 212 | 6.36 | 1.4 | 0.04 |  |  |  | Смена: умывальников (п.86 дефектной ведомости)
Объем=3 / 100
| 2 | ИНДЕКС К ПОЗИЦИИ: Объекты здравоохранения: Прочие(56), ФЕР, 1 кв 2026 (СМР),Письмо Минстроя России от 30.12.2025 года № 81879-ИФ/09, прил.1 ОЗП=41,73; ЭМ=16,55; ЗПМ=41,73; МАТ=10,62 | [19 empty] | ИНДЕКС К ПОЗИЦИИ: Объекты здравоохранения: Прочие(56), ФЕР, 1 кв 2026 (СМР),Письмо Минстроя России от 30.12.2025 года № 81879-ИФ/09, прил.1 ОЗП=41,73; ЭМ=16,55; ЗПМ=41,73; МАТ=10,62
| Внутренние санитарно-технические работы: смена труб, санприборов, запорной арматуры и другое (ремонтно-строительные) | [21 empty] | Внутренние санитарно-технические работы: смена труб, санприборов, запорной арматуры и другое (ремонтно-строительные)
|  |  | Накладные расходы 103% ФОТ (от 2 429) | З/пМех 10: 2502
|  |  | Сметная прибыль 52% ФОТ (от 2 429) | З/пМех 10: 1263
|  |  | Итого c накладными и см. прибылью | З/пМех 10: 6480
| 1-3-5 | Затраты труда рабочих (средний разряд работы 3,5) |  | 4: чел.-ч; 5: 212 6,36; 6: 9.07; Осн.З/п 7: 9.07; З/пМех 10: 57.69; Осн.З/п 11: 57.69 | [6 empty] | Затраты труда рабочих (средний разряд работы 3,5)
228 | ФССЦ-18.2.01.05-0003 Приказ Минстроя России от 26.12.2019 №876/пр | Умывальники полуфарфоровые и фарфоровые с краном настольным, кронштейнами, сифоном бутылочным латунным и выпуском, овальные с выступающими установочными поверхностями без спинки, размер 550х500х150 мм |  | 4: компл; 5: 3; 6: 2617.09; З/пМех 10: 7851; З/пМех 14: 0; З/пМех 15: 0; З/пМех 16: 0; З/пМех 17: 0 |  |  |  | Умывальники полуфарфоровые и фарфоровые с краном настольным, кронштейнами, сифоном бутылочным латунным и выпуском, овальные с выступающими установочными поверхностями без спинки, размер 550х500х150 мм
| 2 | ИНДЕКС К ПОЗИЦИИ: Объекты здравоохранения: Прочие(56), ФЕР, 1 кв 2026 (СМР),Письмо Минстроя России от 30.12.2025 года № 81879-ИФ/09, прил.1 ОЗП=41,73; ЭМ=16,55; ЗПМ=41,73; МАТ=10,62 | [19 empty] | ИНДЕКС К ПОЗИЦИИ: Объекты здравоохранения: Прочие(56), ФЕР, 1 кв 2026 (СМР),Письмо Минстроя России от 30.12.2025 года № 81879-ИФ/09, прил.1 ОЗП=41,73; ЭМ=16,55; ЗПМ=41,73; МАТ=10,62
| Внутренние санитарно-технические работы: смена труб, санприборов, запорной арматуры и другое (ремонтно-строительные) | [21 empty] | Внутренние санитарно-технические работы: смена труб, санприборов, запорной арматуры и другое (ремонтно-строительные)
229 | ФЕРр65-5-7 Приказ Минстроя России от 09.02.2021 №51/пр. | Смена смесителей: без душевой сетки (п.86 дефектной ведомости) |  | 100 шт | 0.03 | 55579.18 | 54968.43 | 97.81 | 43.4 | 1667 | 1649 | 3 | 1 | 145.23 | 4.36 | 0.09 | 0 |  |  |  | Смена смесителей: без душевой сетки (п.86 дефектной ведомости)
Объем=3 / 100
| 2 | ИНДЕКС К ПОЗИЦИИ: Объекты здравоохранения: Прочие(56), ФЕР, 1 кв 2026 (СМР),Письмо Минстроя России от 30.12.2025 года № 81879-ИФ/09, прил.1 ОЗП=41,73; ЭМ=16,55; ЗПМ=41,73; МАТ=10,62 | [19 empty] | ИНДЕКС К ПОЗИЦИИ: Объекты здравоохранения: Прочие(56), ФЕР, 1 кв 2026 (СМР),Письмо Минстроя России от 30.12.2025 года № 81879-ИФ/09, прил.1 ОЗП=41,73; ЭМ=16,55; ЗПМ=41,73; МАТ=10,62
| Внутренние санитарно-технические работы: смена труб, санприборов, запорной арматуры и другое (ремонтно-строительные) | [21 empty] | Внутренние санитарно-технические работы: смена труб, санприборов, запорной арматуры и другое (ремонтно-строительные)
|  |  | Накладные расходы 103% ФОТ (от 1 650) | З/пМех 10: 1700
|  |  | Сметная прибыль 52% ФОТ (от 1 650) | З/пМех 10: 858
|  |  | Итого c накладными и см. прибылью | З/пМех 10: 4225
| 1-3-5 | Затраты труда рабочих (средний разряд работы 3,5) |  | 4: чел.-ч; 5: 145,23 4,36; 6: 9.07; Осн.З/п 7: 9.07; З/пМех 10: 39.55; Осн.З/п 11: 39.55 | [6 empty] | Затраты труда рабочих (средний разряд работы 3,5)
230 | ФССЦ-18.1.10.10-0047 Приказ Минстроя России от 26.12.2019 №876/пр | Смесители для умывальников СМ-УМ-ЦА настольные, с верхней камерой смешения, центральные, с аэратором ( материал подрядчика ) |  | 4: компл; 5: 3; 6: 925.75; З/пМех 10: 2777; З/пМех 14: 0; З/пМех 15: 0; З/пМех 16: 0; З/пМех 17: 0 |  |  |  | Смесители для умывальников СМ-УМ-ЦА настольные, с верхней камерой смешения, центральные, с аэратором ( материал подрядчика )
| 2 | ИНДЕКС К ПОЗИЦИИ: Объекты здравоохранения: Прочие(56), ФЕР, 1 кв 2026 (СМР),Письмо Минстроя России от 30.12.2025 года № 81879-ИФ/09, прил.1 ОЗП=41,73; ЭМ=16,55; ЗПМ=41,73; МАТ=10,62 | [19 empty] | ИНДЕКС К ПОЗИЦИИ: Объекты здравоохранения: Прочие(56), ФЕР, 1 кв 2026 (СМР),Письмо Минстроя России от 30.12.2025 года № 81879-ИФ/09, прил.1 ОЗП=41,73; ЭМ=16,55; ЗПМ=41,73; МАТ=10,62
| Материалы для строительных работ | [21 empty] | Материалы для строительных работ
231 | ФССЦ-18.2.06.08-0013 Приказ Минстроя России от 26.12.2019 №876/пр | Подводка гибкая армированная резиновая, диаметр 15 мм, длина 500 мм( материал подрядчика ) |  | 4: 10 шт; 5: 0.6; 6: 2171.79; З/пМех 10: 1303; З/пМех 14: 0; З/пМех 15: 0; З/пМех 16: 0; З/пМех 17: 0 |  |  |  | Подводка гибкая армированная резиновая, диаметр 15 мм, длина 500 мм( материал подрядчика )
Объем=6 / 10
| 2 | ИНДЕКС К ПОЗИЦИИ: Объекты здравоохранения: Прочие(56), ФЕР, 1 кв 2026 (СМР),Письмо Минстроя России от 30.12.2025 года № 81879-ИФ/09, прил.1 ОЗП=41,73; ЭМ=16,55; ЗПМ=41,73; МАТ=10,62 | [19 empty] | ИНДЕКС К ПОЗИЦИИ: Объекты здравоохранения: Прочие(56), ФЕР, 1 кв 2026 (СМР),Письмо Минстроя России от 30.12.2025 года № 81879-ИФ/09, прил.1 ОЗП=41,73; ЭМ=16,55; ЗПМ=41,73; МАТ=10,62
| Материалы для строительных работ | [21 empty] | Материалы для строительных работ
232 | ФЕРр63-7-5 Приказ Минстроя России от 26.12.2019 №876/пр | Разборка облицовки стен: из керамических глазурованных плиток (п.87 дефектной ведомости) |  | 100 м2 | 0.03 | 25990.17 | 24401.2 | 1588.97 | 197.38 | 780 | 732 | 48 | 6 | 74.3 | 2.23 | 0.35 | 0.01 |  |  |  | Разборка облицовки стен: из керамических глазурованных плиток (п.87 дефектной ведомости)
Объем=3 / 100
| 2 | ИНДЕКС К ПОЗИЦИИ: Объекты здравоохранения: Прочие(56), ФЕР, 1 кв 2026 (СМР),Письмо Минстроя России от 30.12.2025 года № 81879-ИФ/09, прил.1 ОЗП=41,73; ЭМ=16,55; ЗПМ=41,73; МАТ=10,62 | [19 empty] | ИНДЕКС К ПОЗИЦИИ: Объекты здравоохранения: Прочие(56), ФЕР, 1 кв 2026 (СМР),Письмо Минстроя России от 30.12.2025 года № 81879-ИФ/09, прил.1 ОЗП=41,73; ЭМ=16,55; ЗПМ=41,73; МАТ=10,62
| Стекольные, обойные и облицовочные работы (ремонтно-строительные) | [21 empty] | Стекольные, обойные и облицовочные работы (ремонтно-строительные)
|  |  | Накладные расходы 90% ФОТ (от 738) | З/пМех 10: 664
|  |  | Сметная прибыль 45% ФОТ (от 738) | З/пМех 10: 332
|  |  | Итого c накладными и см. прибылью | З/пМех 10: 1776
| 1-2-1 | Затраты труда рабочих (средний разряд работы 2,1) |  | 4: чел.-ч; 5: 74,3 2,23; 6: 7.87; Осн.З/п 7: 7.87; З/пМех 10: 17.55; Осн.З/п 11: 17.55 | [6 empty] | Затраты труда рабочих (средний разряд работы 2,1)
233 | ФЕР15-01-019-05 Приказ Минстроя России от 09.02.2021 №51/пр. | Гладкая облицовка стен, столбов, пилястр и откосов (без карнизных, плинтусных и угловых плиток) без установки плиток туалетного гарнитура на клее из сухих смесей: по кирпичу и бетону (п.87 дефектной ведомости) |  | 100 м2 | 0.03 | 44689.22 | 44154.1 | 525.46 | 731.53 | 1341 | 1325 | 16 | 22 | 115.26 | 3.46 | 1.65 | 0.05 |  |  |  | Гладкая облицовка стен, столбов, пилястр и откосов (без карнизных, плинтусных и угловых плиток) без установки плиток туалетного гарнитура на клее из сухих смесей: по кирпичу и бетону (п.87 дефектной ведомости)
Объем=3 / 100
1 090,75 = 1 090,96 - 0,085 x 2,44
| 2 | ИНДЕКС К ПОЗИЦИИ: Объекты здравоохранения: Прочие(56), ФЕР, 1 кв 2026 (СМР),Письмо Минстроя России от 30.12.2025 года № 81879-ИФ/09, прил.1 ОЗП=41,73; ЭМ=16,55; ЗПМ=41,73; МАТ=10,62 | [19 empty] | ИНДЕКС К ПОЗИЦИИ: Объекты здравоохранения: Прочие(56), ФЕР, 1 кв 2026 (СМР),Письмо Минстроя России от 30.12.2025 года № 81879-ИФ/09, прил.1 ОЗП=41,73; ЭМ=16,55; ЗПМ=41,73; МАТ=10,62
| Отделочные работы | [21 empty] | Отделочные работы
|  |  | Накладные расходы 100%*0.9 ФОТ (от 1 347) | З/пМех 10: 1212
|  |  | Сметная прибыль 49%*0.85 ФОТ (от 1 347) | З/пМех 10: 561
|  |  | Итого c накладными и см. прибылью | З/пМех 10: 3114
| 1-3-6 | Затраты труда рабочих (средний разряд работы 3,6) |  | 4: чел.-ч; 5: 115,26 3,46; 6: 9.18; Осн.З/п 7: 9.18; З/пМех 10: 31.76; Осн.З/п 11: 31.76 | [6 empty] | Затраты труда рабочих (средний разряд работы 3,6)
234 | ФССЦ-06.2.01.02-0028 Приказ Минстроя России от 26.12.2019 №876/пр | Плитки керамические глазурованные для внутренней облицовки стен: многоцветные, "Итало-дизайн" (коллекция "Кармен", эконом класс), размер 300х200х7 мм (Материал подрядчика) |  | 4: м2; 5: 3; 6: 775.58; З/пМех 10: 2327; З/пМех 14: 0; З/пМех 15: 0; З/пМех 16: 0; З/пМех 17: 0 |  |  |  | Плитки керамические глазурованные для внутренней облицовки стен: многоцветные, "Итало-дизайн" (коллекция "Кармен", эконом класс), размер 300х200х7 мм (Материал подрядчика)
| 2 | ИНДЕКС К ПОЗИЦИИ: Объекты здравоохранения: Прочие(56), ФЕР, 1 кв 2026 (СМР),Письмо Минстроя России от 30.12.2025 года № 81879-ИФ/09, прил.1 ОЗП=41,73; ЭМ=16,55; ЗПМ=41,73; МАТ=10,62 | [19 empty] | ИНДЕКС К ПОЗИЦИИ: Объекты здравоохранения: Прочие(56), ФЕР, 1 кв 2026 (СМР),Письмо Минстроя России от 30.12.2025 года № 81879-ИФ/09, прил.1 ОЗП=41,73; ЭМ=16,55; ЗПМ=41,73; МАТ=10,62
| Материалы для строительных работ | [21 empty] | Материалы для строительных работ
235 | ФССЦ-14.1.06.02-0003 Приказ Минстроя России от 26.12.2019 №876/пр | Клей для плитки "Атлас" (сухая смесь) (Материал подрядчика) |  | 4: т; 5: 0.01125; 6: 16752.94; З/пМех 10: 188; З/пМех 14: 0; З/пМех 15: 0; З/пМех 16: 0; З/пМех 17: 0 |  |  |  | Клей для плитки "Атлас" (сухая смесь) (Материал подрядчика)
| 2 | ИНДЕКС К ПОЗИЦИИ: Объекты здравоохранения: Прочие(56), ФЕР, 1 кв 2026 (СМР),Письмо Минстроя России от 30.12.2025 года № 81879-ИФ/09, прил.1 ОЗП=41,73; ЭМ=16,55; ЗПМ=41,73; МАТ=10,62 | [19 empty] | ИНДЕКС К ПОЗИЦИИ: Объекты здравоохранения: Прочие(56), ФЕР, 1 кв 2026 (СМР),Письмо Минстроя России от 30.12.2025 года № 81879-ИФ/09, прил.1 ОЗП=41,73; ЭМ=16,55; ЗПМ=41,73; МАТ=10,62
| Материалы для строительных работ | [21 empty] | Материалы для строительных работ
236 | ФССЦ-04.3.02.09-0101 Приказ Минстроя России от 26.12.2019 №876/пр | Затирка «Боларс» (разной цветности) (Материал подрядчика) |  | 4: т; 5: 0.0015; 6: 76032.4; З/пМех 10: 114; З/пМех 14: 0; З/пМех 15: 0; З/пМех 16: 0; З/пМех 17: 0 |  |  |  | Затирка «Боларс» (разной цветности) (Материал подрядчика)
| 2 | ИНДЕКС К ПОЗИЦИИ: Объекты здравоохранения: Прочие(56), ФЕР, 1 кв 2026 (СМР),Письмо Минстроя России от 30.12.2025 года № 81879-ИФ/09, прил.1 ОЗП=41,73; ЭМ=16,55; ЗПМ=41,73; МАТ=10,62 | [19 empty] | ИНДЕКС К ПОЗИЦИИ: Объекты здравоохранения: Прочие(56), ФЕР, 1 кв 2026 (СМР),Письмо Минстроя России от 30.12.2025 года № 81879-ИФ/09, прил.1 ОЗП=41,73; ЭМ=16,55; ЗПМ=41,73; МАТ=10,62
| Материалы для строительных работ | [21 empty] | Материалы для строительных работ
237 | ФЕРр57-2-8 Приказ Минстроя России от 14.10.2021 №746/пр | Разборка покрытий полов: из керамогранитных плит (п.88 дефектной ведомости) |  | 100 м2 | 0.05 | 27943.91 | 27535.12 | 408.79 | 445.26 | 1397 | 1377 | 20 | 22 | 78.74 | 3.94 | 0.79 | 0.04 |  |  |  | Разборка покрытий полов: из керамогранитных плит (п.88 дефектной ведомости)
Объем=5 / 100
| 2 | ИНДЕКС К ПОЗИЦИИ: Объекты здравоохранения: Прочие(56), ФЕР, 1 кв 2026 (СМР),Письмо Минстроя России от 30.12.2025 года № 81879-ИФ/09, прил.1 ОЗП=41,73; ЭМ=16,55; ЗПМ=41,73; МАТ=10,62 | [19 empty] | ИНДЕКС К ПОЗИЦИИ: Объекты здравоохранения: Прочие(56), ФЕР, 1 кв 2026 (СМР),Письмо Минстроя России от 30.12.2025 года № 81879-ИФ/09, прил.1 ОЗП=41,73; ЭМ=16,55; ЗПМ=41,73; МАТ=10,62
| Полы (ремонтно-строительные) | [21 empty] | Полы (ремонтно-строительные)
|  |  | Накладные расходы 89% ФОТ (от 1 399) | З/пМех 10: 1245
|  |  | Сметная прибыль 49% ФОТ (от 1 399) | З/пМех 10: 686
|  |  | Итого c накладными и см. прибылью | З/пМех 10: 3328
| 1-2-8 | Затраты труда рабочих (средний разряд работы 2,8) |  | 4: чел.-ч; 5: 78,74 3,94; 6: 8.38; Осн.З/п 7: 8.38; З/пМех 10: 33.02; Осн.З/п 11: 33.02 | [6 empty] | Затраты труда рабочих (средний разряд работы 2,8)
238 | ФЕР11-01-047-01 Приказ Минстроя России от 24.05.2021 №321/пр | Устройство покрытий из плит керамогранитных размером: 40х40 см (п.88 дефектной ведомости) |  | 100 м2 | 0.05 | 113620.56 | 113216.41 | 404.15 | 731.53 | 5681 | 5661 | 20 | 37 | 310.42 | 15.52 | 1.73 | 0.09 |  |  |  | Устройство покрытий из плит керамогранитных размером: 40х40 см (п.88 дефектной ведомости)
Объем=5 / 100
2 737,49 = 2 823,23 - 0,44 x 2,44 - 0,013 x 6 513,00
| 2 | ИНДЕКС К ПОЗИЦИИ: Объекты здравоохранения: Прочие(56), ФЕР, 1 кв 2026 (СМР),Письмо Минстроя России от 30.12.2025 года № 81879-ИФ/09, прил.1 ОЗП=41,73; ЭМ=16,55; ЗПМ=41,73; МАТ=10,62 | [19 empty] | ИНДЕКС К ПОЗИЦИИ: Объекты здравоохранения: Прочие(56), ФЕР, 1 кв 2026 (СМР),Письмо Минстроя России от 30.12.2025 года № 81879-ИФ/09, прил.1 ОЗП=41,73; ЭМ=16,55; ЗПМ=41,73; МАТ=10,62
| Полы | [21 empty] | Полы
|  |  | Накладные расходы 112%*0.9 ФОТ (от 5 698) | З/пМех 10: 5744
|  |  | Сметная прибыль 65%*0.85 ФОТ (от 5 698) | З/пМех 10: 3148
|  |  | Итого c накладными и см. прибылью | З/пМех 10: 14573
| 1-3-2 | Затраты труда рабочих (средний разряд работы 3,2) |  | 4: чел.-ч; 5: 310,42 15,52; 6: 8.74; Осн.З/п 7: 8.74; З/пМех 10: 135.64; Осн.З/п 11: 135.64 | [6 empty] | Затраты труда рабочих (средний разряд работы 3,2)
239 | ФССЦ-06.2.05.03-1002 Приказ Минстроя России от 26.12.2019 №876/пр | Плитка керамогранитная, размер 400х400х8 мм (Материал подрядчика) |  | 4: м2; 5: 5.1; 6: 698.05; З/пМех 10: 3560; З/пМех 14: 0; З/пМех 15: 0; З/пМех 16: 0; З/пМех 17: 0 |  |  |  | Плитка керамогранитная, размер 400х400х8 мм (Материал подрядчика)
| 2 | ИНДЕКС К ПОЗИЦИИ: Объекты здравоохранения: Прочие(56), ФЕР, 1 кв 2026 (СМР),Письмо Минстроя России от 30.12.2025 года № 81879-ИФ/09, прил.1 ОЗП=41,73; ЭМ=16,55; ЗПМ=41,73; МАТ=10,62 | [19 empty] | ИНДЕКС К ПОЗИЦИИ: Объекты здравоохранения: Прочие(56), ФЕР, 1 кв 2026 (СМР),Письмо Минстроя России от 30.12.2025 года № 81879-ИФ/09, прил.1 ОЗП=41,73; ЭМ=16,55; ЗПМ=41,73; МАТ=10,62
| Материалы для строительных работ | [21 empty] | Материалы для строительных работ
240 | ФССЦ-11.2.04.05-0001 Приказ Минстроя России от 26.12.2019 №876/пр | Рейки деревянные, сечение 8х18 мм (Материал подрядчика) |  | 4: м3; 5: 0.0005; 6: 26550; З/пМех 10: 13; З/пМех 14: 0; З/пМех 15: 0; З/пМех 16: 0; З/пМех 17: 0 |  |  |  | Рейки деревянные, сечение 8х18 мм (Материал подрядчика)
| 2 | ИНДЕКС К ПОЗИЦИИ: Объекты здравоохранения: Прочие(56), ФЕР, 1 кв 2026 (СМР),Письмо Минстроя России от 30.12.2025 года № 81879-ИФ/09, прил.1 ОЗП=41,73; ЭМ=16,55; ЗПМ=41,73; МАТ=10,62 | [19 empty] | ИНДЕКС К ПОЗИЦИИ: Объекты здравоохранения: Прочие(56), ФЕР, 1 кв 2026 (СМР),Письмо Минстроя России от 30.12.2025 года № 81879-ИФ/09, прил.1 ОЗП=41,73; ЭМ=16,55; ЗПМ=41,73; МАТ=10,62
| Материалы для строительных работ | [21 empty] | Материалы для строительных работ
241 | ФССЦ-14.1.06.02-0003 Приказ Минстроя России от 26.12.2019 №876/пр | Клей для плитки "Атлас" (сухая смесь) (Материал подрядчика) |  | 4: т; 5: 0.06; 6: 16752.94; З/пМех 10: 1005; З/пМех 14: 0; З/пМех 15: 0; З/пМех 16: 0; З/пМех 17: 0 |  |  |  | Клей для плитки "Атлас" (сухая смесь) (Материал подрядчика)
| 2 | ИНДЕКС К ПОЗИЦИИ: Объекты здравоохранения: Прочие(56), ФЕР, 1 кв 2026 (СМР),Письмо Минстроя России от 30.12.2025 года № 81879-ИФ/09, прил.1 ОЗП=41,73; ЭМ=16,55; ЗПМ=41,73; МАТ=10,62 | [19 empty] | ИНДЕКС К ПОЗИЦИИ: Объекты здравоохранения: Прочие(56), ФЕР, 1 кв 2026 (СМР),Письмо Минстроя России от 30.12.2025 года № 81879-ИФ/09, прил.1 ОЗП=41,73; ЭМ=16,55; ЗПМ=41,73; МАТ=10,62
| Материалы для строительных работ | [21 empty] | Материалы для строительных работ
242 | ФССЦ-14.3.01.02-0102 Приказ Минстроя России от 26.12.2019 №876/пр | Грунтовка: водно-дисперсионная "БИРСС Бетон-контакт"(Материал подрядчика) |  | 4: т; 5: 0.00015; 6: 195303.5; З/пМех 10: 29; З/пМех 14: 0; З/пМех 15: 0; З/пМех 16: 0; З/пМех 17: 0 |  |  |  | Грунтовка: водно-дисперсионная "БИРСС Бетон-контакт"(Материал подрядчика)
Объем=5*0,03/1000
| 2 | ИНДЕКС К ПОЗИЦИИ: Объекты здравоохранения: Прочие(56), ФЕР, 1 кв 2026 (СМР),Письмо Минстроя России от 30.12.2025 года № 81879-ИФ/09, прил.1 ОЗП=41,73; ЭМ=16,55; ЗПМ=41,73; МАТ=10,62 | [19 empty] | ИНДЕКС К ПОЗИЦИИ: Объекты здравоохранения: Прочие(56), ФЕР, 1 кв 2026 (СМР),Письмо Минстроя России от 30.12.2025 года № 81879-ИФ/09, прил.1 ОЗП=41,73; ЭМ=16,55; ЗПМ=41,73; МАТ=10,62
| Материалы для строительных работ | [21 empty] | Материалы для строительных работ
243 | ФССЦ-04.3.02.09-0101 Приказ Минстроя России от 26.12.2019 №876/пр | Затирка «Боларс» (разной цветности) (Материал подрядчика) |  | 4: т; 5: 0.00065; 6: 76032.4; З/пМех 10: 49; З/пМех 14: 0; З/пМех 15: 0; З/пМех 16: 0; З/пМех 17: 0 |  |  |  | Затирка «Боларс» (разной цветности) (Материал подрядчика)
| 2 | ИНДЕКС К ПОЗИЦИИ: Объекты здравоохранения: Прочие(56), ФЕР, 1 кв 2026 (СМР),Письмо Минстроя России от 30.12.2025 года № 81879-ИФ/09, прил.1 ОЗП=41,73; ЭМ=16,55; ЗПМ=41,73; МАТ=10,62 | [19 empty] | ИНДЕКС К ПОЗИЦИИ: Объекты здравоохранения: Прочие(56), ФЕР, 1 кв 2026 (СМР),Письмо Минстроя России от 30.12.2025 года № 81879-ИФ/09, прил.1 ОЗП=41,73; ЭМ=16,55; ЗПМ=41,73; МАТ=10,62
| Материалы для строительных работ | [21 empty] | Материалы для строительных работ
244 | ФЕРр65-6-14 Приказ Минстроя России от 24.05.2021 №321/пр | Смена: унитазов (п.89 дефектной ведомости) |  | 100 шт | 0.02 | 141370.1 | 134250.83 | 641.81 | 418.97 | 2827 | 2685 | 13 | 8 | 354.7 | 7.09 | 0.8 | 0.02 |  |  |  | Смена: унитазов (п.89 дефектной ведомости)
Объем=2 / 100
| 2 | ИНДЕКС К ПОЗИЦИИ: Объекты здравоохранения: Прочие(56), ФЕР, 1 кв 2026 (СМР),Письмо Минстроя России от 30.12.2025 года № 81879-ИФ/09, прил.1 ОЗП=41,73; ЭМ=16,55; ЗПМ=41,73; МАТ=10,62 | [19 empty] | ИНДЕКС К ПОЗИЦИИ: Объекты здравоохранения: Прочие(56), ФЕР, 1 кв 2026 (СМР),Письмо Минстроя России от 30.12.2025 года № 81879-ИФ/09, прил.1 ОЗП=41,73; ЭМ=16,55; ЗПМ=41,73; МАТ=10,62
| Внутренние санитарно-технические работы: смена труб, санприборов, запорной арматуры и другое (ремонтно-строительные) | [21 empty] | Внутренние санитарно-технические работы: смена труб, санприборов, запорной арматуры и другое (ремонтно-строительные)
|  |  | Накладные расходы 103% ФОТ (от 2 693) | З/пМех 10: 2774
|  |  | Сметная прибыль 52% ФОТ (от 2 693) | З/пМех 10: 1400
|  |  | Итого c накладными и см. прибылью | З/пМех 10: 7001
| 1-3-5 | Затраты труда рабочих (средний разряд работы 3,5) |  | 4: чел.-ч; 5: 354,7 7,09; 6: 9.07; Осн.З/п 7: 9.07; З/пМех 10: 64.31; Осн.З/п 11: 64.31 | [6 empty] | Затраты труда рабочих (средний разряд работы 3,5)
245 | ФССЦ-18.2.01.06-0021 Приказ Минстроя России от 26.12.2019 №876/пр | Унитазы напольные керамические шамотированные (Материал подрядчика) |  | 4: компл; 5: 2; 6: 9849.84; З/пМех 10: 19700; З/пМех 14: 0; З/пМех 15: 0; З/пМех 16: 0; З/пМех 17: 0 |  |  |  | Унитазы напольные керамические шамотированные (Материал подрядчика)
| 2 | ИНДЕКС К ПОЗИЦИИ: Объекты здравоохранения: Прочие(56), ФЕР, 1 кв 2026 (СМР),Письмо Минстроя России от 30.12.2025 года № 81879-ИФ/09, прил.1 ОЗП=41,73; ЭМ=16,55; ЗПМ=41,73; МАТ=10,62 | [19 empty] | ИНДЕКС К ПОЗИЦИИ: Объекты здравоохранения: Прочие(56), ФЕР, 1 кв 2026 (СМР),Письмо Минстроя России от 30.12.2025 года № 81879-ИФ/09, прил.1 ОЗП=41,73; ЭМ=16,55; ЗПМ=41,73; МАТ=10,62
| Внутренние санитарно-технические работы: смена труб, санприборов, запорной арматуры и другое (ремонтно-строительные) | [21 empty] | Внутренние санитарно-технические работы: смена труб, санприборов, запорной арматуры и другое (ремонтно-строительные)
246 | ФССЦ-18.2.06.08-0013 Приказ Минстроя России от 26.12.2019 №876/пр | Подводка гибкая армированная резиновая, диаметр 15 мм, длина 500 мм (Материал подрядчика) |  | 4: 10 шт; 5: 0.2; 6: 2171.79; З/пМех 10: 434; З/пМех 14: 0; З/пМех 15: 0; З/пМех 16: 0; З/пМех 17: 0 |  |  |  | Подводка гибкая армированная резиновая, диаметр 15 мм, длина 500 мм (Материал подрядчика)
Объем=2 / 10
| 2 | ИНДЕКС К ПОЗИЦИИ: Объекты здравоохранения: Прочие(56), ФЕР, 1 кв 2026 (СМР),Письмо Минстроя России от 30.12.2025 года № 81879-ИФ/09, прил.1 ОЗП=41,73; ЭМ=16,55; ЗПМ=41,73; МАТ=10,62 | [19 empty] | ИНДЕКС К ПОЗИЦИИ: Объекты здравоохранения: Прочие(56), ФЕР, 1 кв 2026 (СМР),Письмо Минстроя России от 30.12.2025 года № 81879-ИФ/09, прил.1 ОЗП=41,73; ЭМ=16,55; ЗПМ=41,73; МАТ=10,62
| Внутренние санитарно-технические работы: смена труб, санприборов, запорной арматуры и другое (ремонтно-строительные) | [21 empty] | Внутренние санитарно-технические работы: смена труб, санприборов, запорной арматуры и другое (ремонтно-строительные)
247 | ФССЦ-18.2.06.08-0001 Приказ Минстроя России от 26.12.2019 №876/пр | Гофра для унитаза WC-F20P гладкая, без лепестков, длиной от 200 мм до 410 (Материал подрядчика) |  | 4: шт; 5: 2; 6: 183.94; З/пМех 10: 368; З/пМех 14: 0; З/пМех 15: 0; З/пМех 16: 0; З/пМех 17: 0 |  |  |  | Гофра для унитаза WC-F20P гладкая, без лепестков, длиной от 200 мм до 410 (Материал подрядчика)
| 2 | ИНДЕКС К ПОЗИЦИИ: Объекты здравоохранения: Прочие(56), ФЕР, 1 кв 2026 (СМР),Письмо Минстроя России от 30.12.2025 года № 81879-ИФ/09, прил.1 ОЗП=41,73; ЭМ=16,55; ЗПМ=41,73; МАТ=10,62 | [19 empty] | ИНДЕКС К ПОЗИЦИИ: Объекты здравоохранения: Прочие(56), ФЕР, 1 кв 2026 (СМР),Письмо Минстроя России от 30.12.2025 года № 81879-ИФ/09, прил.1 ОЗП=41,73; ЭМ=16,55; ЗПМ=41,73; МАТ=10,62
| Материалы для строительных работ | [21 empty] | Материалы для строительных работ
Итого прямые затраты по разделу в текущих ценах |  |  |  | З/пМех 10: 194387; Осн.З/п 11: 93943; Эк.Маш 12: 1110; З/пМех 13: 694; З/пМех 15: 256.63; З/пМех 17: 1.38 | [8 empty] | Итого прямые затраты по разделу в текущих ценах
Накладные расходы |  |  |  | З/пМех 10: 87005 | [8 empty] | Накладные расходы
Сметная прибыль |  |  |  | З/пМех 10: 42919 | [8 empty] | Сметная прибыль
Итого по разделу 9 Здание медпункта. |  |  |  | З/пМех 10: 324311; З/пМех 15: 256.63; З/пМех 17: 1.38 | [8 empty] | Итого по разделу 9 Здание медпункта.
Раздел 10. Спальный корпус №1 на 40 мест, спальный корпус №2 на 40 мест, спальный корпус №3 на 40 мест, спальный корпус №4 на 40 мест, спальный корпус №5 на 40 мест, спальный корпус №6 на 40 мест | [19 empty] | Раздел 10. Спальный корпус №1 на 40 мест, спальный корпус №2 на 40 мест, спальный корпус №3 на 40 мест, спальный корпус №4 на 40 мест, спальный корпус №5 на 40 мест, спальный корпус №6 на 40 мест
248 | ФЕРр61-10-1 Приказ Минстроя России от 26.12.2019 №876/пр | Ремонт штукатурки гладких фасадов по камню и бетону с земли и лесов: цементно-известковым раствором площадью отдельных мест до 5 м2 толщиной слоя до 20 мм (30мм) (Прим. цоколя) (п.90,91 дефектной ведомости) |  | 100 м2 | 0.95 | 75581.77 | 63461.31 | 20.03 |  | 71803 | 60288 | 19 |  | 174 | 165.3 | 0 | 0 |  |  |  | Ремонт штукатурки гладких фасадов по камню и бетону с земли и лесов: цементно-известковым раствором площадью отдельных мест до 5 м2 толщиной слоя до 20 мм (30мм) (Прим. цоколя) (п.90,91 дефектной ведомости)
Объем=95 / 100
2 661,37 = 2 662,22 - 0,35 x 2,44
| 2 | ИНДЕКС К ПОЗИЦИИ: Объекты здравоохранения: Прочие(56), ФЕР, 1 кв 2026 (СМР),Письмо Минстроя России от 30.12.2025 года № 81879-ИФ/09, прил.1 ОЗП=41,73; ЭМ=16,55; ЗПМ=41,73; МАТ=10,62 | [19 empty] | ИНДЕКС К ПОЗИЦИИ: Объекты здравоохранения: Прочие(56), ФЕР, 1 кв 2026 (СМР),Письмо Минстроя России от 30.12.2025 года № 81879-ИФ/09, прил.1 ОЗП=41,73; ЭМ=16,55; ЗПМ=41,73; МАТ=10,62
| Штукатурные работы (ремонтно-строительные) | [21 empty] | Штукатурные работы (ремонтно-строительные)
|  |  | Накладные расходы 89% ФОТ (от 60 288) | З/пМех 10: 53656
|  |  | Сметная прибыль 44% ФОТ (от 60 288) | З/пМех 10: 26527
|  |  | Итого c накладными и см. прибылью | З/пМех 10: 151986
| 1-3-2 | Затраты труда рабочих (средний разряд работы 3,2) |  | 4: чел.-ч; 5: 174 165,3; 6: 8.74; Осн.З/п 7: 8.74; З/пМех 10: 1444.72; Осн.З/п 11: 1444.72 | [6 empty] | Затраты труда рабочих (средний разряд работы 3,2)
249 | ФЕРр61-10-2 Приказ Минстроя России от 26.12.2019 №876/пр | Ремонт штукатурки гладких фасадов по камню и бетону с земли и лесов: на каждые следующие 10 мм толщины слоя добавлять к расценке 61-10-1 (30мм) (Прим. цоколя) (п.90,91 дефектной ведомости) |  | 100 м2 | 0.95 | 18460.8 | 12400.49 | 10.1 |  | 17538 | 11780 | 10 |  | 34 | 32.3 | 0 | 0 |  |  |  | Ремонт штукатурки гладких фасадов по камню и бетону с земли и лесов: на каждые следующие 10 мм толщины слоя добавлять к расценке 61-10-1 (30мм) (Прим. цоколя) (п.90,91 дефектной ведомости)
Объем=95 / 100
| 2 | ИНДЕКС К ПОЗИЦИИ: Объекты здравоохранения: Прочие(56), ФЕР, 1 кв 2026 (СМР),Письмо Минстроя России от 30.12.2025 года № 81879-ИФ/09, прил.1 ОЗП=41,73; ЭМ=16,55; ЗПМ=41,73; МАТ=10,62 | [19 empty] | ИНДЕКС К ПОЗИЦИИ: Объекты здравоохранения: Прочие(56), ФЕР, 1 кв 2026 (СМР),Письмо Минстроя России от 30.12.2025 года № 81879-ИФ/09, прил.1 ОЗП=41,73; ЭМ=16,55; ЗПМ=41,73; МАТ=10,62
| Штукатурные работы (ремонтно-строительные) | [21 empty] | Штукатурные работы (ремонтно-строительные)
|  |  | Накладные расходы 89% ФОТ (от 11 780) | З/пМех 10: 10484
|  |  | Сметная прибыль 44% ФОТ (от 11 780) | З/пМех 10: 5183
|  |  | Итого c накладными и см. прибылью | З/пМех 10: 33205
| 1-3-2 | Затраты труда рабочих (средний разряд работы 3,2) |  | 4: чел.-ч; 5: 34 32,3; 6: 8.74; Осн.З/п 7: 8.74; З/пМех 10: 282.3; Осн.З/п 11: 282.3 | [6 empty] | Затраты труда рабочих (средний разряд работы 3,2)
250 | ФЕРр61-28-1 Приказ Минстроя России от 26.12.2019 №876/пр | Устройство основания под штукатурку из металлической сетки: по кирпичным и бетонным поверхностям (п.91 дефектной ведомости) |  | 100 м2 | 0.95 | 61644.26 | 26560.31 | 144.15 | 63.01 | 58562 | 25232 | 137 | 60 | 81.6 | 77.52 | 0.13 | 0.12 |  |  |  | Устройство основания под штукатурку из металлической сетки: по кирпичным и бетонным поверхностям (п.91 дефектной ведомости)
Объем=95 / 100
3 935,19 = 3 935,63 - 0,18 x 2,44
| 2 | ИНДЕКС К ПОЗИЦИИ: Объекты здравоохранения: Прочие(56), ФЕР, 1 кв 2026 (СМР),Письмо Минстроя России от 30.12.2025 года № 81879-ИФ/09, прил.1 ОЗП=41,73; ЭМ=16,55; ЗПМ=41,73; МАТ=10,62 | [19 empty] | ИНДЕКС К ПОЗИЦИИ: Объекты здравоохранения: Прочие(56), ФЕР, 1 кв 2026 (СМР),Письмо Минстроя России от 30.12.2025 года № 81879-ИФ/09, прил.1 ОЗП=41,73; ЭМ=16,55; ЗПМ=41,73; МАТ=10,62
| Штукатурные работы (ремонтно-строительные) | [21 empty] | Штукатурные работы (ремонтно-строительные)
|  |  | Накладные расходы 89% ФОТ (от 25 292) | З/пМех 10: 22510
|  |  | Сметная прибыль 44% ФОТ (от 25 292) | З/пМех 10: 11128
|  |  | Итого c накладными и см. прибылью | З/пМех 10: 92200
| 1-2-0 | Затраты труда рабочих (средний разряд работы 2,0) |  | 4: чел.-ч; 5: 81,6 77,52; 6: 7.8; Осн.З/п 7: 7.8; З/пМех 10: 604.66; Осн.З/п 11: 604.66 | [6 empty] | Затраты труда рабочих (средний разряд работы 2,0)
251 | ФЕР15-04-019-07 Приказ Минстроя России от 14.10.2021 №746/пр | Окраска фасадов акриловыми составами: с лесов вручную по подготовленной поверхности (Прим. цоколя и фасада) (п.92 дефектной ведомости) |  | 100 м2 | 5.72 | 5083.77 | 5016.36 | 67.19 | 29.21 | 29079 | 28694 | 384 | 167 | 12.94 | 74.02 | 0.06 | 0.34 |  |  |  | Окраска фасадов акриловыми составами: с лесов вручную по подготовленной поверхности (Прим. цоколя и фасада) (п.92 дефектной ведомости)
Объем=572 / 100
| 2 | ИНДЕКС К ПОЗИЦИИ: Объекты здравоохранения: Прочие(56), ФЕР, 1 кв 2026 (СМР),Письмо Минстроя России от 30.12.2025 года № 81879-ИФ/09, прил.1 ОЗП=41,73; ЭМ=16,55; ЗПМ=41,73; МАТ=10,62 | [19 empty] | ИНДЕКС К ПОЗИЦИИ: Объекты здравоохранения: Прочие(56), ФЕР, 1 кв 2026 (СМР),Письмо Минстроя России от 30.12.2025 года № 81879-ИФ/09, прил.1 ОЗП=41,73; ЭМ=16,55; ЗПМ=41,73; МАТ=10,62
| Отделочные работы | [21 empty] | Отделочные работы
|  |  | Накладные расходы 100%*0.9 ФОТ (от 28 861) | З/пМех 10: 25975
|  |  | Сметная прибыль 49%*0.85 ФОТ (от 28 861) | З/пМех 10: 12021
|  |  | Итого c накладными и см. прибылью | З/пМех 10: 67075
| 1-3-7 | Затраты труда рабочих (средний разряд работы 3,7) |  | 4: чел.-ч; 5: 12,94 74,02; 6: 9.29; Осн.З/п 7: 9.29; З/пМех 10: 687.65; Осн.З/п 11: 687.65 | [6 empty] | Затраты труда рабочих (средний разряд работы 3,7)
252 | ФССЦ-14.3.02.01-0219 Приказ Минстроя России от 26.12.2019 №876/пр | Краска универсальная, акриловая для внутренних и наружных работ (Материал подрядчика) |  | 4: т; 5: 0.21736; 6: 164408.22; З/пМех 10: 35736; З/пМех 14: 0; З/пМех 15: 0; З/пМех 16: 0; З/пМех 17: 0 |  |  |  | Краска универсальная, акриловая для внутренних и наружных работ (Материал подрядчика)
| 2 | ИНДЕКС К ПОЗИЦИИ: Объекты здравоохранения: Прочие(56), ФЕР, 1 кв 2026 (СМР),Письмо Минстроя России от 30.12.2025 года № 81879-ИФ/09, прил.1 ОЗП=41,73; ЭМ=16,55; ЗПМ=41,73; МАТ=10,62 | [19 empty] | ИНДЕКС К ПОЗИЦИИ: Объекты здравоохранения: Прочие(56), ФЕР, 1 кв 2026 (СМР),Письмо Минстроя России от 30.12.2025 года № 81879-ИФ/09, прил.1 ОЗП=41,73; ЭМ=16,55; ЗПМ=41,73; МАТ=10,62
| Отделочные работы | [21 empty] | Отделочные работы
253 | ФССЦ-14.5.07.04-0101 Приказ Минстроя России от 26.12.2019 №876/пр | Колерная паста (10%) (Материал подрядчика) |  | 4: кг; 5: 21.736; 6: 196.47; З/пМех 10: 4270; З/пМех 14: 0; З/пМех 15: 0; З/пМех 16: 0; З/пМех 17: 0 |  |  |  | Колерная паста (10%) (Материал подрядчика)
Объем=217,36*0,1
| 2 | ИНДЕКС К ПОЗИЦИИ: Объекты здравоохранения: Прочие(56), ФЕР, 1 кв 2026 (СМР),Письмо Минстроя России от 30.12.2025 года № 81879-ИФ/09, прил.1 ОЗП=41,73; ЭМ=16,55; ЗПМ=41,73; МАТ=10,62 | [19 empty] | ИНДЕКС К ПОЗИЦИИ: Объекты здравоохранения: Прочие(56), ФЕР, 1 кв 2026 (СМР),Письмо Минстроя России от 30.12.2025 года № 81879-ИФ/09, прил.1 ОЗП=41,73; ЭМ=16,55; ЗПМ=41,73; МАТ=10,62
| Материалы для строительных работ | [21 empty] | Материалы для строительных работ
254 | ФССЦ-14.4.01.02-0101 Приказ Минстроя России от 26.12.2019 №876/пр | Грунтовка: акриловая глубокого проникновения "БИРСС Грунт КШ" (Материал подрядчика) |  | 4: т; 5: 0.065; 6: 119218.1; З/пМех 10: 7749; З/пМех 14: 0; З/пМех 15: 0; З/пМех 16: 0; З/пМех 17: 0 |  |  |  | Грунтовка: акриловая глубокого проникновения "БИРСС Грунт КШ" (Материал подрядчика)
| 2 | ИНДЕКС К ПОЗИЦИИ: Объекты здравоохранения: Прочие(56), ФЕР, 1 кв 2026 (СМР),Письмо Минстроя России от 30.12.2025 года № 81879-ИФ/09, прил.1 ОЗП=41,73; ЭМ=16,55; ЗПМ=41,73; МАТ=10,62 | [19 empty] | ИНДЕКС К ПОЗИЦИИ: Объекты здравоохранения: Прочие(56), ФЕР, 1 кв 2026 (СМР),Письмо Минстроя России от 30.12.2025 года № 81879-ИФ/09, прил.1 ОЗП=41,73; ЭМ=16,55; ЗПМ=41,73; МАТ=10,62
| Материалы для строительных работ | [21 empty] | Материалы для строительных работ
255 | ФЕРр61-2-11 Приказ Минстроя России от 26.12.2019 №876/пр | Ремонт штукатурки внутренних стен по камню и бетону цементно-известковым раствором, площадью отдельных мест: более 10 м2 толщиной слоя до 20 мм (п.93 дефектной ведомости) |  | 100 м2 | 2.4 | 65188.7 | 52741.71 | 346.56 | 377.66 | 156453 | 126580 | 832 | 906 | 142.65 | 342.36 | 0.67 | 1.61 |  |  |  | Ремонт штукатурки внутренних стен по камню и бетону цементно-известковым раствором, площадью отдельных мест: более 10 м2 толщиной слоя до 20 мм (п.93 дефектной ведомости)
Объем=240 / 100
2 424,22 = 2 425,07 - 0,35 x 2,44
| 2 | ИНДЕКС К ПОЗИЦИИ: Объекты здравоохранения: Прочие(56), ФЕР, 1 кв 2026 (СМР),Письмо Минстроя России от 30.12.2025 года № 81879-ИФ/09, прил.1 ОЗП=41,73; ЭМ=16,55; ЗПМ=41,73; МАТ=10,62 | [19 empty] | ИНДЕКС К ПОЗИЦИИ: Объекты здравоохранения: Прочие(56), ФЕР, 1 кв 2026 (СМР),Письмо Минстроя России от 30.12.2025 года № 81879-ИФ/09, прил.1 ОЗП=41,73; ЭМ=16,55; ЗПМ=41,73; МАТ=10,62
| Штукатурные работы (ремонтно-строительные) | [21 empty] | Штукатурные работы (ремонтно-строительные)
|  |  | Накладные расходы 89% ФОТ (от 127 486) | З/пМех 10: 113463
|  |  | Сметная прибыль 44% ФОТ (от 127 486) | З/пМех 10: 56094
|  |  | Итого c накладными и см. прибылью | З/пМех 10: 326010
| 1-3-3 | Затраты труда рабочих (средний разряд работы 3,3) |  | 4: чел.-ч; 5: 142,65 342,36; 6: 8.86; Осн.З/п 7: 8.86; З/пМех 10: 3033.31; Осн.З/п 11: 3033.31 | [6 empty] | Затраты труда рабочих (средний разряд работы 3,3)
256 | ФЕРр61-4-11 Приказ Минстроя России от 26.12.2019 №876/пр | Ремонт штукатурки потолков по камню и бетону цементно-известковым раствором, площадью отдельных мест: более 10 м2 толщиной слоя до 20 мм (п.94 дефектной ведомости) |  | 100 м2 | 1.011 | 78658.35 | 65580.36 | 372.54 | 405.62 | 79524 | 66302 | 377 | 410 | 175.2 | 177.13 | 0.72 | 0.73 |  |  |  | Ремонт штукатурки потолков по камню и бетону цементно-известковым раствором, площадью отдельных мест: более 10 м2 толщиной слоя до 20 мм (п.94 дефектной ведомости)
Объем=101,1 / 100
2 790,42 = 2 791,27 - 0,35 x 2,44
| 2 | ИНДЕКС К ПОЗИЦИИ: Объекты здравоохранения: Прочие(56), ФЕР, 1 кв 2026 (СМР),Письмо Минстроя России от 30.12.2025 года № 81879-ИФ/09, прил.1 ОЗП=41,73; ЭМ=16,55; ЗПМ=41,73; МАТ=10,62 | [19 empty] | ИНДЕКС К ПОЗИЦИИ: Объекты здравоохранения: Прочие(56), ФЕР, 1 кв 2026 (СМР),Письмо Минстроя России от 30.12.2025 года № 81879-ИФ/09, прил.1 ОЗП=41,73; ЭМ=16,55; ЗПМ=41,73; МАТ=10,62
| Штукатурные работы (ремонтно-строительные) | [21 empty] | Штукатурные работы (ремонтно-строительные)
|  |  | Накладные расходы 89% ФОТ (от 66 712) | З/пМех 10: 59374
|  |  | Сметная прибыль 44% ФОТ (от 66 712) | З/пМех 10: 29353
|  |  | Итого c накладными и см. прибылью | З/пМех 10: 168251
| 1-3-4 | Затраты труда рабочих (средний разряд работы 3,4) |  | 4: чел.-ч; 5: 175,2 177,13; 6: 8.97; Осн.З/п 7: 8.97; З/пМех 10: 1588.86; Осн.З/п 11: 1588.86 | [6 empty] | Затраты труда рабочих (средний разряд работы 3,4)
257 | ФЕРр62-17-4 Приказ Минстроя России от 09.02.2021 №51/пр. | Окрашивание водоэмульсионными составами поверхностей потолков, ранее окрашенных: водоэмульсионной краской, с расчисткой старой краски до 10% (п.95 дефектной ведомости) |  | 100 м2 | 13.52 | 10696.66 | 8833.41 | 117.01 | 85.55 | 144619 | 119428 | 1582 | 1157 | 24.5 | 331.24 | 0.16 | 2.16 |  |  |  | Окрашивание водоэмульсионными составами поверхностей потолков, ранее окрашенных: водоэмульсионной краской, с расчисткой старой краски до 10% (п.95 дефектной ведомости)
Объем=1352 / 100
383,18 = 383,77 - 0,24 x 2,44
| 2 | ИНДЕКС К ПОЗИЦИИ: Объекты здравоохранения: Прочие(56), ФЕР, 1 кв 2026 (СМР),Письмо Минстроя России от 30.12.2025 года № 81879-ИФ/09, прил.1 ОЗП=41,73; ЭМ=16,55; ЗПМ=41,73; МАТ=10,62 | [19 empty] | ИНДЕКС К ПОЗИЦИИ: Объекты здравоохранения: Прочие(56), ФЕР, 1 кв 2026 (СМР),Письмо Минстроя России от 30.12.2025 года № 81879-ИФ/09, прил.1 ОЗП=41,73; ЭМ=16,55; ЗПМ=41,73; МАТ=10,62
| Малярные работы (ремонтно-строительные) | [21 empty] | Малярные работы (ремонтно-строительные)
|  |  | Накладные расходы 90% ФОТ (от 120 585) | З/пМех 10: 108527
|  |  | Сметная прибыль 46% ФОТ (от 120 585) | З/пМех 10: 55469
|  |  | Итого c накладными и см. прибылью | З/пМех 10: 308615
| 1-3-1 | Затраты труда рабочих (средний разряд работы 3,1) |  | 4: чел.-ч; 5: 24,5 331,24; 6: 8.64; Осн.З/п 7: 8.64; З/пМех 10: 2861.91; Осн.З/п 11: 2861.91 | [6 empty] | Затраты труда рабочих (средний разряд работы 3,1)
258 | ФССЦ-14.3.02.01-0219 Приказ Минстроя России от 26.12.2019 №876/пр | Краска универсальная, акриловая для внутренних и наружных работ (Материал подрядчика) |  | 4: т; 5: 0.85176; 6: 164408.22; З/пМех 10: 140036; З/пМех 14: 0; З/пМех 15: 0; З/пМех 16: 0; З/пМех 17: 0 |  |  |  | Краска универсальная, акриловая для внутренних и наружных работ (Материал подрядчика)
| 2 | ИНДЕКС К ПОЗИЦИИ: Объекты здравоохранения: Прочие(56), ФЕР, 1 кв 2026 (СМР),Письмо Минстроя России от 30.12.2025 года № 81879-ИФ/09, прил.1 ОЗП=41,73; ЭМ=16,55; ЗПМ=41,73; МАТ=10,62 | [19 empty] | ИНДЕКС К ПОЗИЦИИ: Объекты здравоохранения: Прочие(56), ФЕР, 1 кв 2026 (СМР),Письмо Минстроя России от 30.12.2025 года № 81879-ИФ/09, прил.1 ОЗП=41,73; ЭМ=16,55; ЗПМ=41,73; МАТ=10,62
| Отделочные работы | [21 empty] | Отделочные работы
259 | ФССЦ-14.5.07.04-0101 Приказ Минстроя России от 26.12.2019 №876/пр | Колерная паста (10%) (Материал подрядчика) |  | 4: кг; 5: 85.176; 6: 196.47; З/пМех 10: 16735; З/пМех 14: 0; З/пМех 15: 0; З/пМех 16: 0; З/пМех 17: 0 |  |  |  | Колерная паста (10%) (Материал подрядчика)
Объем=851,76*0,1
| 2 | ИНДЕКС К ПОЗИЦИИ: Объекты здравоохранения: Прочие(56), ФЕР, 1 кв 2026 (СМР),Письмо Минстроя России от 30.12.2025 года № 81879-ИФ/09, прил.1 ОЗП=41,73; ЭМ=16,55; ЗПМ=41,73; МАТ=10,62 | [19 empty] | ИНДЕКС К ПОЗИЦИИ: Объекты здравоохранения: Прочие(56), ФЕР, 1 кв 2026 (СМР),Письмо Минстроя России от 30.12.2025 года № 81879-ИФ/09, прил.1 ОЗП=41,73; ЭМ=16,55; ЗПМ=41,73; МАТ=10,62
| Материалы для строительных работ | [21 empty] | Материалы для строительных работ
260 | ФЕРр62-16-4 Приказ Минстроя России от 14.10.2021 №746/пр | Окрашивание водоэмульсионными составами поверхностей стен, ранее окрашенных: водоэмульсионной краской с расчисткой старой краски до 10% (п.96 дефектной ведомости) |  | 100 м2 | 33.72 | 8045.13 | 6814.51 | 117.01 | 85.55 | 271282 | 229785 | 3946 | 2885 | 18.9 | 637.31 | 0.16 | 5.4 |  |  |  | Окрашивание водоэмульсионными составами поверхностей стен, ранее окрашенных: водоэмульсионной краской с расчисткой старой краски до 10% (п.96 дефектной ведомости)
Объем=3372 / 100
275,23 = 275,82 - 0,24 x 2,44
| 2 | ИНДЕКС К ПОЗИЦИИ: Объекты здравоохранения: Прочие(56), ФЕР, 1 кв 2026 (СМР),Письмо Минстроя России от 30.12.2025 года № 81879-ИФ/09, прил.1 ОЗП=41,73; ЭМ=16,55; ЗПМ=41,73; МАТ=10,62 | [19 empty] | ИНДЕКС К ПОЗИЦИИ: Объекты здравоохранения: Прочие(56), ФЕР, 1 кв 2026 (СМР),Письмо Минстроя России от 30.12.2025 года № 81879-ИФ/09, прил.1 ОЗП=41,73; ЭМ=16,55; ЗПМ=41,73; МАТ=10,62
| Малярные работы (ремонтно-строительные) | [21 empty] | Малярные работы (ремонтно-строительные)
|  |  | Накладные расходы 90% ФОТ (от 232 670) | З/пМех 10: 209403
|  |  | Сметная прибыль 46% ФОТ (от 232 670) | З/пМех 10: 107028
|  |  | Итого c накладными и см. прибылью | З/пМех 10: 587713
| 1-3-1 | Затраты труда рабочих (средний разряд работы 3,1) |  | 4: чел.-ч; 5: 18,9 637,31; 6: 8.64; Осн.З/п 7: 8.64; З/пМех 10: 5506.36; Осн.З/п 11: 5506.36 | [6 empty] | Затраты труда рабочих (средний разряд работы 3,1)
261 | ФССЦ-14.3.02.01-0219 Приказ Минстроя России от 26.12.2019 №876/пр | Краска универсальная, акриловая для внутренних и наружных работ (Материал подрядчика) |  | 4: т; 5: 2.1244; 6: 164408.22; З/пМех 10: 349262; З/пМех 14: 0; З/пМех 15: 0; З/пМех 16: 0; З/пМех 17: 0 |  |  |  | Краска универсальная, акриловая для внутренних и наружных работ (Материал подрядчика)
| 2 | ИНДЕКС К ПОЗИЦИИ: Объекты здравоохранения: Прочие(56), ФЕР, 1 кв 2026 (СМР),Письмо Минстроя России от 30.12.2025 года № 81879-ИФ/09, прил.1 ОЗП=41,73; ЭМ=16,55; ЗПМ=41,73; МАТ=10,62 | [19 empty] | ИНДЕКС К ПОЗИЦИИ: Объекты здравоохранения: Прочие(56), ФЕР, 1 кв 2026 (СМР),Письмо Минстроя России от 30.12.2025 года № 81879-ИФ/09, прил.1 ОЗП=41,73; ЭМ=16,55; ЗПМ=41,73; МАТ=10,62
| Отделочные работы | [21 empty] | Отделочные работы
262 | ФССЦ-14.5.07.04-0101 Приказ Минстроя России от 26.12.2019 №876/пр | Колерная паста (10%) (Материал подрядчика) |  | 4: кг; 5: 212.436; 6: 196.47; З/пМех 10: 41737; З/пМех 14: 0; З/пМех 15: 0; З/пМех 16: 0; З/пМех 17: 0 |  |  |  | Колерная паста (10%) (Материал подрядчика)
Объем=2124,36*0,1
| 2 | ИНДЕКС К ПОЗИЦИИ: Объекты здравоохранения: Прочие(56), ФЕР, 1 кв 2026 (СМР),Письмо Минстроя России от 30.12.2025 года № 81879-ИФ/09, прил.1 ОЗП=41,73; ЭМ=16,55; ЗПМ=41,73; МАТ=10,62 | [19 empty] | ИНДЕКС К ПОЗИЦИИ: Объекты здравоохранения: Прочие(56), ФЕР, 1 кв 2026 (СМР),Письмо Минстроя России от 30.12.2025 года № 81879-ИФ/09, прил.1 ОЗП=41,73; ЭМ=16,55; ЗПМ=41,73; МАТ=10,62
| Материалы для строительных работ | [21 empty] | Материалы для строительных работ
263 | ФЕРр62-4-2 Приказ Минстроя России от 09.02.2021 №51/пр. | Простая масляная окраска ранее окрашенных окон: с подготовкой и расчисткой старой краски до 10% (п.97 дефектной ведомости) |  | 100 м2 | 1.3 | 14269.69 | 13304.36 | 117.01 | 85.55 | 18551 | 17296 | 152 | 111 | 36.9 | 47.97 | 0.16 | 0.21 |  |  |  | Простая масляная окраска ранее окрашенных окон: с подготовкой и расчисткой старой краски до 10% (п.97 дефектной ведомости)
Объем=130 / 100
| 2 | ИНДЕКС К ПОЗИЦИИ: Объекты здравоохранения: Прочие(56), ФЕР, 1 кв 2026 (СМР),Письмо Минстроя России от 30.12.2025 года № 81879-ИФ/09, прил.1 ОЗП=41,73; ЭМ=16,55; ЗПМ=41,73; МАТ=10,62 | [19 empty] | ИНДЕКС К ПОЗИЦИИ: Объекты здравоохранения: Прочие(56), ФЕР, 1 кв 2026 (СМР),Письмо Минстроя России от 30.12.2025 года № 81879-ИФ/09, прил.1 ОЗП=41,73; ЭМ=16,55; ЗПМ=41,73; МАТ=10,62
| Малярные работы (ремонтно-строительные) | [21 empty] | Малярные работы (ремонтно-строительные)
|  |  | Накладные расходы 90% ФОТ (от 17 407) | З/пМех 10: 15666
|  |  | Сметная прибыль 46% ФОТ (от 17 407) | З/пМех 10: 8007
|  |  | Итого c накладными и см. прибылью | З/пМех 10: 42224
| 1-3-1 | Затраты труда рабочих (средний разряд работы 3,1) |  | 4: чел.-ч; 5: 36,9 47,97; 6: 8.64; Осн.З/п 7: 8.64; З/пМех 10: 414.46; Осн.З/п 11: 414.46 | [6 empty] | Затраты труда рабочих (средний разряд работы 3,1)
264 | ФССЦ-14.4.02.04-0111 Приказ Минстроя России от 26.12.2019 №876/пр | Краска для внутренних работ МА-025, бежевая, светло-бежевая (Материал подрядчика) |  | 4: т; 5: 0.01937; 6: 122886.14; З/пМех 10: 2380; З/пМех 14: 0; З/пМех 15: 0; З/пМех 16: 0; З/пМех 17: 0 |  |  |  | Краска для внутренних работ МА-025, бежевая, светло-бежевая (Материал подрядчика)
| 2 | ИНДЕКС К ПОЗИЦИИ: Объекты здравоохранения: Прочие(56), ФЕР, 1 кв 2026 (СМР),Письмо Минстроя России от 30.12.2025 года № 81879-ИФ/09, прил.1 ОЗП=41,73; ЭМ=16,55; ЗПМ=41,73; МАТ=10,62 | [19 empty] | ИНДЕКС К ПОЗИЦИИ: Объекты здравоохранения: Прочие(56), ФЕР, 1 кв 2026 (СМР),Письмо Минстроя России от 30.12.2025 года № 81879-ИФ/09, прил.1 ОЗП=41,73; ЭМ=16,55; ЗПМ=41,73; МАТ=10,62
| Малярные работы (ремонтно-строительные) | [21 empty] | Малярные работы (ремонтно-строительные)
265 | ФЕРр62-35-1 Приказ Минстроя России от 26.12.2019 №876/пр | Окраска масляными составами ранее окрашенных металлических решеток и оград: без рельефа за 1 раз (Прим.) (п.98 дефектной ведомости) |  | 100 м2 | 0.6 | 21825.15 | 21272.28 | 10.92 | 5.01 | 13095 | 12763 | 7 | 3 | 59 | 35.4 | 0.01 | 0.01 |  |  |  | Окраска масляными составами ранее окрашенных металлических решеток и оград: без рельефа за 1 раз (Прим.) (п.98 дефектной ведомости)
Объем=60 / 100
| 2 | ИНДЕКС К ПОЗИЦИИ: Объекты здравоохранения: Прочие(56), ФЕР, 1 кв 2026 (СМР),Письмо Минстроя России от 30.12.2025 года № 81879-ИФ/09, прил.1 ОЗП=41,73; ЭМ=16,55; ЗПМ=41,73; МАТ=10,62 | [19 empty] | ИНДЕКС К ПОЗИЦИИ: Объекты здравоохранения: Прочие(56), ФЕР, 1 кв 2026 (СМР),Письмо Минстроя России от 30.12.2025 года № 81879-ИФ/09, прил.1 ОЗП=41,73; ЭМ=16,55; ЗПМ=41,73; МАТ=10,62
| Малярные работы (ремонтно-строительные) | [21 empty] | Малярные работы (ремонтно-строительные)
|  |  | Накладные расходы 90% ФОТ (от 12 766) | З/пМех 10: 11489
|  |  | Сметная прибыль 46% ФОТ (от 12 766) | З/пМех 10: 5872
|  |  | Итого c накладными и см. прибылью | З/пМех 10: 30456
| 1-3-1 | Затраты труда рабочих (средний разряд работы 3,1) |  | 4: чел.-ч; 5: 59 35,4; 6: 8.64; Осн.З/п 7: 8.64; З/пМех 10: 305.86; Осн.З/п 11: 305.86 | [6 empty] | Затраты труда рабочих (средний разряд работы 3,1)
266 | ФССЦ-14.4.02.04-0111 Приказ Минстроя России от 26.12.2019 №876/пр | Краска для внутренних работ МА-025, бежевая, светло-бежевая (Материал подрядчика) |  | 4: т; 5: 0.00648; 6: 122886.14; З/пМех 10: 796; З/пМех 14: 0; З/пМех 15: 0; З/пМех 16: 0; З/пМех 17: 0 |  |  |  | Краска для внутренних работ МА-025, бежевая, светло-бежевая (Материал подрядчика)
| 2 | ИНДЕКС К ПОЗИЦИИ: Объекты здравоохранения: Прочие(56), ФЕР, 1 кв 2026 (СМР),Письмо Минстроя России от 30.12.2025 года № 81879-ИФ/09, прил.1 ОЗП=41,73; ЭМ=16,55; ЗПМ=41,73; МАТ=10,62 | [19 empty] | ИНДЕКС К ПОЗИЦИИ: Объекты здравоохранения: Прочие(56), ФЕР, 1 кв 2026 (СМР),Письмо Минстроя России от 30.12.2025 года № 81879-ИФ/09, прил.1 ОЗП=41,73; ЭМ=16,55; ЗПМ=41,73; МАТ=10,62
| Малярные работы (ремонтно-строительные) | [21 empty] | Малярные работы (ремонтно-строительные)
267 | ФЕРр63-2-3 Приказ Минстроя России от 26.12.2019 №876/пр | Смена стекол толщиной 4-6 мм в деревянных переплетах на штапиках: по замазке при площади стекол до 1,0 м2 (п.99 дефектной ведомости) |  | 100 м2 | 0.03 | 42651.24 | 40338.3 | 401.34 | 262.06 | 1280 | 1210 | 12 | 8 | 105.3 | 3.16 | 0.5 | 0.02 |  |  |  | Смена стекол толщиной 4-6 мм в деревянных переплетах на штапиках: по замазке при площади стекол до 1,0 м2 (п.99 дефектной ведомости)
Объем=3 / 100
| 2 | ИНДЕКС К ПОЗИЦИИ: Объекты здравоохранения: Прочие(56), ФЕР, 1 кв 2026 (СМР),Письмо Минстроя России от 30.12.2025 года № 81879-ИФ/09, прил.1 ОЗП=41,73; ЭМ=16,55; ЗПМ=41,73; МАТ=10,62 | [19 empty] | ИНДЕКС К ПОЗИЦИИ: Объекты здравоохранения: Прочие(56), ФЕР, 1 кв 2026 (СМР),Письмо Минстроя России от 30.12.2025 года № 81879-ИФ/09, прил.1 ОЗП=41,73; ЭМ=16,55; ЗПМ=41,73; МАТ=10,62
| Стекольные, обойные и облицовочные работы (ремонтно-строительные) | [21 empty] | Стекольные, обойные и облицовочные работы (ремонтно-строительные)
|  |  | Накладные расходы 90% ФОТ (от 1 218) | З/пМех 10: 1096
|  |  | Сметная прибыль 45% ФОТ (от 1 218) | З/пМех 10: 548
|  |  | Итого c накладными и см. прибылью | З/пМех 10: 2924
| 1-3-6 | Затраты труда рабочих (средний разряд работы 3,6) |  | 4: чел.-ч; 5: 105,3 3,16; 6: 9.18; Осн.З/п 7: 9.18; З/пМех 10: 29.01; Осн.З/п 11: 29.01 | [6 empty] | Затраты труда рабочих (средний разряд работы 3,6)
268 | ФССЦ-01.8.02.06-0022 Приказ Минстроя России от 26.12.2019 №876/пр | Стекло листовое марки М4, размером: 1300х1000 мм, толщиной 4 мм (Материал подрядчика) |  | 4: м2; 5: 3.09; 6: 402.71; З/пМех 10: 1244; З/пМех 14: 0; З/пМех 15: 0; З/пМех 16: 0; З/пМех 17: 0 |  |  |  | Стекло листовое марки М4, размером: 1300х1000 мм, толщиной 4 мм (Материал подрядчика)
| 2 | ИНДЕКС К ПОЗИЦИИ: Объекты здравоохранения: Прочие(56), ФЕР, 1 кв 2026 (СМР),Письмо Минстроя России от 30.12.2025 года № 81879-ИФ/09, прил.1 ОЗП=41,73; ЭМ=16,55; ЗПМ=41,73; МАТ=10,62 | [19 empty] | ИНДЕКС К ПОЗИЦИИ: Объекты здравоохранения: Прочие(56), ФЕР, 1 кв 2026 (СМР),Письмо Минстроя России от 30.12.2025 года № 81879-ИФ/09, прил.1 ОЗП=41,73; ЭМ=16,55; ЗПМ=41,73; МАТ=10,62
| Стекольные, обойные и облицовочные работы (ремонтно-строительные) | [21 empty] | Стекольные, обойные и облицовочные работы (ремонтно-строительные)
269 | ФССЦ-11.2.07.12-0001 Приказ Минстроя России от 26.12.2019 №876/пр | Штапик (раскладка), сечение 10х16 мм (Материал подрядчика) |  | 4: м; 5: 12.24; 6: 24; З/пМех 10: 294; З/пМех 14: 0; З/пМех 15: 0; З/пМех 16: 0; З/пМех 17: 0 |  |  |  | Штапик (раскладка), сечение 10х16 мм (Материал подрядчика)
| 2 | ИНДЕКС К ПОЗИЦИИ: Объекты здравоохранения: Прочие(56), ФЕР, 1 кв 2026 (СМР),Письмо Минстроя России от 30.12.2025 года № 81879-ИФ/09, прил.1 ОЗП=41,73; ЭМ=16,55; ЗПМ=41,73; МАТ=10,62 | [19 empty] | ИНДЕКС К ПОЗИЦИИ: Объекты здравоохранения: Прочие(56), ФЕР, 1 кв 2026 (СМР),Письмо Минстроя России от 30.12.2025 года № 81879-ИФ/09, прил.1 ОЗП=41,73; ЭМ=16,55; ЗПМ=41,73; МАТ=10,62
| Стекольные, обойные и облицовочные работы (ремонтно-строительные) | [21 empty] | Стекольные, обойные и облицовочные работы (ремонтно-строительные)
270 | ФЕР09-04-012-01 Приказ Минстроя России от 26.12.2019 №876/пр | (Демонтаж) Установка металлических дверных блоков в готовые проемы (п.100 дефектной ведомости) |  | м2 | 20.16 | 862.45 | 695.51 | 166.94 | 57.55 | 17387 | 14021 | 3366 | 1160 | 1.68 | 33.87 | 0.119 | 2.4 |  |  |  | (Демонтаж) Установка металлических дверных блоков в готовые проемы (п.100 дефектной ведомости)
Объем=0,8*2,1*12
| 648/пр_2022_п.144_т.2_стр.4_стб.3 | Демонтаж (разборка) металлических, металлокомпозитных, композитных конструкций ОЗП=0,7; ЭМ=0,7 к расх.; ЗПМ=0,7; МАТ=0 к расх.; ТЗ=0,7; ТЗМ=0,7 | [22 empty] | Демонтаж (разборка) металлических, металлокомпозитных, композитных конструкций ОЗП=0,7; ЭМ=0,7 к расх.; ЗПМ=0,7; МАТ=0 к расх.; ТЗ=0,7; ТЗМ=0,7
| 2 | ИНДЕКС К ПОЗИЦИИ: Объекты здравоохранения: Прочие(56), ФЕР, 1 кв 2026 (СМР),Письмо Минстроя России от 30.12.2025 года № 81879-ИФ/09, прил.1 ОЗП=41,73; ЭМ=16,55; ЗПМ=41,73; МАТ=10,62 | [19 empty] | ИНДЕКС К ПОЗИЦИИ: Объекты здравоохранения: Прочие(56), ФЕР, 1 кв 2026 (СМР),Письмо Минстроя России от 30.12.2025 года № 81879-ИФ/09, прил.1 ОЗП=41,73; ЭМ=16,55; ЗПМ=41,73; МАТ=10,62
| Строительные металлические конструкции | [21 empty] | Строительные металлические конструкции
|  |  | Накладные расходы 93%*0.9 ФОТ (от 15 181) | З/пМех 10: 12706
|  |  | Сметная прибыль 62%*0.85 ФОТ (от 15 181) | З/пМех 10: 8000
|  |  | Итого c накладными и см. прибылью | З/пМех 10: 38093
| 1-4-2 | Затраты труда рабочих (средний разряд работы 4,2) |  | 4: чел.-ч; 5: 1,68 33,87; 6: 9.92; Осн.З/п 7: 9.92; З/пМех 10: 335.99; Осн.З/п 11: 335.99 | [6 empty] | Затраты труда рабочих (средний разряд работы 4,2)
271 | ФЕР09-04-012-01 Приказ Минстроя России от 26.12.2019 №876/пр | Установка металлических дверных блоков в готовые проемы (п.100 дефектной ведомости) |  | м2 | 20.16 | 1505.22 | 993.59 | 238.49 | 82.21 | 30345 | 20031 | 4808 | 1657 | 2.4 | 48.38 | 0.17 | 3.43 |  |  |  | Установка металлических дверных блоков в готовые проемы (п.100 дефектной ведомости)
Объем=0,8*2,1*12
| 2 | ИНДЕКС К ПОЗИЦИИ: Объекты здравоохранения: Прочие(56), ФЕР, 1 кв 2026 (СМР),Письмо Минстроя России от 30.12.2025 года № 81879-ИФ/09, прил.1 ОЗП=41,73; ЭМ=16,55; ЗПМ=41,73; МАТ=10,62 | [19 empty] | ИНДЕКС К ПОЗИЦИИ: Объекты здравоохранения: Прочие(56), ФЕР, 1 кв 2026 (СМР),Письмо Минстроя России от 30.12.2025 года № 81879-ИФ/09, прил.1 ОЗП=41,73; ЭМ=16,55; ЗПМ=41,73; МАТ=10,62
| Строительные металлические конструкции | [21 empty] | Строительные металлические конструкции
|  |  | Накладные расходы 93%*0.9 ФОТ (от 21 688) | З/пМех 10: 18153
|  |  | Сметная прибыль 62%*0.85 ФОТ (от 21 688) | З/пМех 10: 11430
|  |  | Итого c накладными и см. прибылью | З/пМех 10: 59928
| 1-4-2 | Затраты труда рабочих (средний разряд работы 4,2) |  | 4: чел.-ч; 5: 2,4 48,38; 6: 9.92; Осн.З/п 7: 9.92; З/пМех 10: 479.93; Осн.З/п 11: 479.93 | [6 empty] | Затраты труда рабочих (средний разряд работы 4,2)
272 | ФССЦ-07.1.01.03-0001 Приказ Минстроя России от 26.12.2019 №876/пр | Блок дверной стальной внутренний однопольный ДСВ, площадь 2,1 м2 (в комплекте с ручкой и замком) (Материал подрядчика) |  | 4: м2; 5: 20.16; 6: 19106.87; З/пМех 10: 385194; З/пМех 14: 0; З/пМех 15: 0; З/пМех 16: 0; З/пМех 17: 0 |  |  |  | Блок дверной стальной внутренний однопольный ДСВ, площадь 2,1 м2 (в комплекте с ручкой и замком) (Материал подрядчика)
| 2 | ИНДЕКС К ПОЗИЦИИ: Объекты здравоохранения: Прочие(56), ФЕР, 1 кв 2026 (СМР),Письмо Минстроя России от 30.12.2025 года № 81879-ИФ/09, прил.1 ОЗП=41,73; ЭМ=16,55; ЗПМ=41,73; МАТ=10,62 | [19 empty] | ИНДЕКС К ПОЗИЦИИ: Объекты здравоохранения: Прочие(56), ФЕР, 1 кв 2026 (СМР),Письмо Минстроя России от 30.12.2025 года № 81879-ИФ/09, прил.1 ОЗП=41,73; ЭМ=16,55; ЗПМ=41,73; МАТ=10,62
| Материалы для строительных работ | [21 empty] | Материалы для строительных работ
273 | ФЕРр61-7-1 Приказ Минстроя России от 26.12.2019 №876/пр | Ремонт штукатурки откосов внутри здания по камню и бетону цементно-известковым раствором: прямолинейных (п.101 дефектной ведомости) |  | 100 м2 | 0.1 | 168187.33 | 143386.37 | 600.1 | 653.49 | 16819 | 14339 | 60 | 65 | 383.06 | 38.31 | 1.16 | 0.12 |  |  |  | Ремонт штукатурки откосов внутри здания по камню и бетону цементно-известковым раствором: прямолинейных (п.101 дефектной ведомости)
Объем=10 / 100
5 751,11 = 5 751,96 - 0,35 x 2,44
| 2 | ИНДЕКС К ПОЗИЦИИ: Объекты здравоохранения: Прочие(56), ФЕР, 1 кв 2026 (СМР),Письмо Минстроя России от 30.12.2025 года № 81879-ИФ/09, прил.1 ОЗП=41,73; ЭМ=16,55; ЗПМ=41,73; МАТ=10,62 | [19 empty] | ИНДЕКС К ПОЗИЦИИ: Объекты здравоохранения: Прочие(56), ФЕР, 1 кв 2026 (СМР),Письмо Минстроя России от 30.12.2025 года № 81879-ИФ/09, прил.1 ОЗП=41,73; ЭМ=16,55; ЗПМ=41,73; МАТ=10,62
| Штукатурные работы (ремонтно-строительные) | [21 empty] | Штукатурные работы (ремонтно-строительные)
|  |  | Накладные расходы 89% ФОТ (от 14 404) | З/пМех 10: 12820
|  |  | Сметная прибыль 44% ФОТ (от 14 404) | З/пМех 10: 6338
|  |  | Итого c накладными и см. прибылью | З/пМех 10: 35977
| 1-3-4 | Затраты труда рабочих (средний разряд работы 3,4) |  | 4: чел.-ч; 5: 383,06 38,31; 6: 8.97; Осн.З/п 7: 8.97; З/пМех 10: 343.64; Осн.З/п 11: 343.64 | [6 empty] | Затраты труда рабочих (средний разряд работы 3,4)
274 | ФЕР15-04-005-01 Приказ Минстроя России от 26.12.2019 №876/пр | Окраска поливинилацетатными водоэмульсионными составами простая по штукатурке и сборным конструкциям: стен, подготовленным под окраску(Прим. откосов) (п.101 дефектной ведомости) |  | 100 м2 | 0.1 | 5718.32 | 5165.76 | 92.18 | 44.65 | 572 | 517 | 9 | 4 | 13.8 | 1.38 | 0.09 | 0.01 |  |  |  | Окраска поливинилацетатными водоэмульсионными составами простая по штукатурке и сборным конструкциям: стен, подготовленным под окраску(Прим. откосов) (п.101 дефектной ведомости)
Объем=10 / 100
| 2 | ИНДЕКС К ПОЗИЦИИ: Объекты здравоохранения: Прочие(56), ФЕР, 1 кв 2026 (СМР),Письмо Минстроя России от 30.12.2025 года № 81879-ИФ/09, прил.1 ОЗП=41,73; ЭМ=16,55; ЗПМ=41,73; МАТ=10,62 | [19 empty] | ИНДЕКС К ПОЗИЦИИ: Объекты здравоохранения: Прочие(56), ФЕР, 1 кв 2026 (СМР),Письмо Минстроя России от 30.12.2025 года № 81879-ИФ/09, прил.1 ОЗП=41,73; ЭМ=16,55; ЗПМ=41,73; МАТ=10,62
| Отделочные работы | [21 empty] | Отделочные работы
|  |  | Накладные расходы 100%*0.9 ФОТ (от 521) | З/пМех 10: 469
|  |  | Сметная прибыль 49%*0.85 ФОТ (от 521) | З/пМех 10: 217
|  |  | Итого c накладными и см. прибылью | З/пМех 10: 1258
| 1-3-4 | Затраты труда рабочих (средний разряд работы 3,4) |  | 4: чел.-ч; 5: 13,8 1,38; 6: 8.97; Осн.З/п 7: 8.97; З/пМех 10: 12.38; Осн.З/п 11: 12.38 | [6 empty] | Затраты труда рабочих (средний разряд работы 3,4)
275 | ФССЦ-14.3.02.01-0218 Приказ Минстроя России от 26.12.2019 №876/пр | Краска водоэмульсионная белая (Материал подрядчика) |  | 4: т; 5: 0.0052; 6: 53309.21; З/пМех 10: 277; З/пМех 14: 0; З/пМех 15: 0; З/пМех 16: 0; З/пМех 17: 0 |  |  |  | Краска водоэмульсионная белая (Материал подрядчика)
| 2 | ИНДЕКС К ПОЗИЦИИ: Объекты здравоохранения: Прочие(56), ФЕР, 1 кв 2026 (СМР),Письмо Минстроя России от 30.12.2025 года № 81879-ИФ/09, прил.1 ОЗП=41,73; ЭМ=16,55; ЗПМ=41,73; МАТ=10,62 | [19 empty] | ИНДЕКС К ПОЗИЦИИ: Объекты здравоохранения: Прочие(56), ФЕР, 1 кв 2026 (СМР),Письмо Минстроя России от 30.12.2025 года № 81879-ИФ/09, прил.1 ОЗП=41,73; ЭМ=16,55; ЗПМ=41,73; МАТ=10,62
| Малярные работы (ремонтно-строительные) | [21 empty] | Малярные работы (ремонтно-строительные)
276 | ФЕРр62-6-2 Приказ Минстроя России от 26.12.2019 №876/пр | Простая масляная окраска ранее окрашенных полов: с подготовкой и расчисткой старой краски до 10% , (Раздевалки 3*15=45м2) (п.102 дефектной ведомости) |  | 100 м2 | 0.45 | 5234.33 | 4290.68 | 95.33 | 75.53 | 2355 | 1931 | 43 | 34 | 11.9 | 5.36 | 0.14 | 0.06 |  |  |  | Простая масляная окраска ранее окрашенных полов: с подготовкой и расчисткой старой краски до 10% , (Раздевалки 3*15=45м2) (п.102 дефектной ведомости)
Объем=45 / 100
| 2 | ИНДЕКС К ПОЗИЦИИ: Объекты здравоохранения: Прочие(56), ФЕР, 1 кв 2026 (СМР),Письмо Минстроя России от 30.12.2025 года № 81879-ИФ/09, прил.1 ОЗП=41,73; ЭМ=16,55; ЗПМ=41,73; МАТ=10,62 | [19 empty] | ИНДЕКС К ПОЗИЦИИ: Объекты здравоохранения: Прочие(56), ФЕР, 1 кв 2026 (СМР),Письмо Минстроя России от 30.12.2025 года № 81879-ИФ/09, прил.1 ОЗП=41,73; ЭМ=16,55; ЗПМ=41,73; МАТ=10,62
| Малярные работы (ремонтно-строительные) | [21 empty] | Малярные работы (ремонтно-строительные)
|  |  | Накладные расходы 90% ФОТ (от 1 965) | З/пМех 10: 1769
|  |  | Сметная прибыль 46% ФОТ (от 1 965) | З/пМех 10: 904
|  |  | Итого c накладными и см. прибылью | З/пМех 10: 5028
| 1-3-1 | Затраты труда рабочих (средний разряд работы 3,1) |  | 4: чел.-ч; 5: 11,9 5,36; 6: 8.64; Осн.З/п 7: 8.64; З/пМех 10: 46.31; Осн.З/п 11: 46.31 | [6 empty] | Затраты труда рабочих (средний разряд работы 3,1)
277 | ФССЦ-14.4.02.04-0111 Приказ Минстроя России от 26.12.2019 №876/пр | Краска для внутренних работ МА-025, бежевая, светло-бежевая (Материал подрядчика) |  | 4: т; 5: 0.004635; 6: 122886.14; З/пМех 10: 570; З/пМех 14: 0; З/пМех 15: 0; З/пМех 16: 0; З/пМех 17: 0 |  |  |  | Краска для внутренних работ МА-025, бежевая, светло-бежевая (Материал подрядчика)
| 2 | ИНДЕКС К ПОЗИЦИИ: Объекты здравоохранения: Прочие(56), ФЕР, 1 кв 2026 (СМР),Письмо Минстроя России от 30.12.2025 года № 81879-ИФ/09, прил.1 ОЗП=41,73; ЭМ=16,55; ЗПМ=41,73; МАТ=10,62 | [19 empty] | ИНДЕКС К ПОЗИЦИИ: Объекты здравоохранения: Прочие(56), ФЕР, 1 кв 2026 (СМР),Письмо Минстроя России от 30.12.2025 года № 81879-ИФ/09, прил.1 ОЗП=41,73; ЭМ=16,55; ЗПМ=41,73; МАТ=10,62
| Малярные работы (ремонтно-строительные) | [21 empty] | Малярные работы (ремонтно-строительные)
278 | ФЕРр57-2-8 Приказ Минстроя России от 14.10.2021 №746/пр | Разборка покрытий полов: из керамогранитных плит (п.99 дефектной ведомости) |  | 100 м2 | 0.25 | 27943.91 | 27535.12 | 408.79 | 445.26 | 6986 | 6884 | 102 | 111 | 78.74 | 19.69 | 0.79 | 0.2 |  |  |  | Разборка покрытий полов: из керамогранитных плит (п.99 дефектной ведомости)
Объем=25 / 100
| 2 | ИНДЕКС К ПОЗИЦИИ: Объекты здравоохранения: Прочие(56), ФЕР, 1 кв 2026 (СМР),Письмо Минстроя России от 30.12.2025 года № 81879-ИФ/09, прил.1 ОЗП=41,73; ЭМ=16,55; ЗПМ=41,73; МАТ=10,62 | [19 empty] | ИНДЕКС К ПОЗИЦИИ: Объекты здравоохранения: Прочие(56), ФЕР, 1 кв 2026 (СМР),Письмо Минстроя России от 30.12.2025 года № 81879-ИФ/09, прил.1 ОЗП=41,73; ЭМ=16,55; ЗПМ=41,73; МАТ=10,62
| Полы (ремонтно-строительные) | [21 empty] | Полы (ремонтно-строительные)
|  |  | Накладные расходы 89% ФОТ (от 6 995) | З/пМех 10: 6226
|  |  | Сметная прибыль 49% ФОТ (от 6 995) | З/пМех 10: 3428
|  |  | Итого c накладными и см. прибылью | З/пМех 10: 16640
| 1-2-8 | Затраты труда рабочих (средний разряд работы 2,8) |  | 4: чел.-ч; 5: 78,74 19,69; 6: 8.38; Осн.З/п 7: 8.38; З/пМех 10: 165; Осн.З/п 11: 165 | [6 empty] | Затраты труда рабочих (средний разряд работы 2,8)
279 | ФЕР11-01-047-01 Приказ Минстроя России от 24.05.2021 №321/пр | Устройство покрытий из плит керамогранитных размером: 40х40 см (п.103 дефектной ведомости) |  | 100 м2 | 0.25 | 113620.56 | 113216.41 | 404.15 | 731.53 | 28405 | 28304 | 101 | 183 | 310.42 | 77.61 | 1.73 | 0.43 |  |  |  | Устройство покрытий из плит керамогранитных размером: 40х40 см (п.103 дефектной ведомости)
Объем=25 / 100
2 737,49 = 2 823,23 - 0,44 x 2,44 - 0,013 x 6 513,00
| 2 | ИНДЕКС К ПОЗИЦИИ: Объекты здравоохранения: Прочие(56), ФЕР, 1 кв 2026 (СМР),Письмо Минстроя России от 30.12.2025 года № 81879-ИФ/09, прил.1 ОЗП=41,73; ЭМ=16,55; ЗПМ=41,73; МАТ=10,62 | [19 empty] | ИНДЕКС К ПОЗИЦИИ: Объекты здравоохранения: Прочие(56), ФЕР, 1 кв 2026 (СМР),Письмо Минстроя России от 30.12.2025 года № 81879-ИФ/09, прил.1 ОЗП=41,73; ЭМ=16,55; ЗПМ=41,73; МАТ=10,62
| Полы | [21 empty] | Полы
|  |  | Накладные расходы 112%*0.9 ФОТ (от 28 487) | З/пМех 10: 28715
|  |  | Сметная прибыль 65%*0.85 ФОТ (от 28 487) | З/пМех 10: 15739
|  |  | Итого c накладными и см. прибылью | З/пМех 10: 72859
| 1-3-2 | Затраты труда рабочих (средний разряд работы 3,2) |  | 4: чел.-ч; 5: 310,42 77,61; 6: 8.74; Осн.З/п 7: 8.74; З/пМех 10: 678.31; Осн.З/п 11: 678.31 | [6 empty] | Затраты труда рабочих (средний разряд работы 3,2)
280 | ФССЦ-06.2.05.03-1002 Приказ Минстроя России от 26.12.2019 №876/пр | Плитка керамогранитная, размер 400х400х8 мм (Материал подрядчика) |  | 4: м2; 5: 25.5; 6: 698.05; З/пМех 10: 17800; З/пМех 14: 0; З/пМех 15: 0; З/пМех 16: 0; З/пМех 17: 0 |  |  |  | Плитка керамогранитная, размер 400х400х8 мм (Материал подрядчика)
| 2 | ИНДЕКС К ПОЗИЦИИ: Объекты здравоохранения: Прочие(56), ФЕР, 1 кв 2026 (СМР),Письмо Минстроя России от 30.12.2025 года № 81879-ИФ/09, прил.1 ОЗП=41,73; ЭМ=16,55; ЗПМ=41,73; МАТ=10,62 | [19 empty] | ИНДЕКС К ПОЗИЦИИ: Объекты здравоохранения: Прочие(56), ФЕР, 1 кв 2026 (СМР),Письмо Минстроя России от 30.12.2025 года № 81879-ИФ/09, прил.1 ОЗП=41,73; ЭМ=16,55; ЗПМ=41,73; МАТ=10,62
| Материалы для строительных работ | [21 empty] | Материалы для строительных работ
281 | ФССЦ-11.2.04.05-0001 Приказ Минстроя России от 26.12.2019 №876/пр | Рейки деревянные, сечение 8х18 мм (Материал подрядчика) |  | 4: м3; 5: 0.0025; 6: 26550; З/пМех 10: 66; З/пМех 14: 0; З/пМех 15: 0; З/пМех 16: 0; З/пМех 17: 0 |  |  |  | Рейки деревянные, сечение 8х18 мм (Материал подрядчика)
| 2 | ИНДЕКС К ПОЗИЦИИ: Объекты здравоохранения: Прочие(56), ФЕР, 1 кв 2026 (СМР),Письмо Минстроя России от 30.12.2025 года № 81879-ИФ/09, прил.1 ОЗП=41,73; ЭМ=16,55; ЗПМ=41,73; МАТ=10,62 | [19 empty] | ИНДЕКС К ПОЗИЦИИ: Объекты здравоохранения: Прочие(56), ФЕР, 1 кв 2026 (СМР),Письмо Минстроя России от 30.12.2025 года № 81879-ИФ/09, прил.1 ОЗП=41,73; ЭМ=16,55; ЗПМ=41,73; МАТ=10,62
| Материалы для строительных работ | [21 empty] | Материалы для строительных работ
282 | ФССЦ-14.1.06.02-0003 Приказ Минстроя России от 26.12.2019 №876/пр | Клей для плитки "Атлас" (сухая смесь) (Материал подрядчика) |  | 4: т; 5: 0.3; 6: 16752.94; З/пМех 10: 5026; З/пМех 14: 0; З/пМех 15: 0; З/пМех 16: 0; З/пМех 17: 0 |  |  |  | Клей для плитки "Атлас" (сухая смесь) (Материал подрядчика)
| 2 | ИНДЕКС К ПОЗИЦИИ: Объекты здравоохранения: Прочие(56), ФЕР, 1 кв 2026 (СМР),Письмо Минстроя России от 30.12.2025 года № 81879-ИФ/09, прил.1 ОЗП=41,73; ЭМ=16,55; ЗПМ=41,73; МАТ=10,62 | [19 empty] | ИНДЕКС К ПОЗИЦИИ: Объекты здравоохранения: Прочие(56), ФЕР, 1 кв 2026 (СМР),Письмо Минстроя России от 30.12.2025 года № 81879-ИФ/09, прил.1 ОЗП=41,73; ЭМ=16,55; ЗПМ=41,73; МАТ=10,62
| Материалы для строительных работ | [21 empty] | Материалы для строительных работ
283 | ФССЦ-14.3.01.02-0102 Приказ Минстроя России от 26.12.2019 №876/пр | Грунтовка: водно-дисперсионная "БИРСС Бетон-контакт"(Материал подрядчика) |  | 4: т; 5: 0.00075; 6: 195303.5; З/пМех 10: 146; З/пМех 14: 0; З/пМех 15: 0; З/пМех 16: 0; З/пМех 17: 0 |  |  |  | Грунтовка: водно-дисперсионная "БИРСС Бетон-контакт"(Материал подрядчика)
Объем=25*0,03/1000
| 2 | ИНДЕКС К ПОЗИЦИИ: Объекты здравоохранения: Прочие(56), ФЕР, 1 кв 2026 (СМР),Письмо Минстроя России от 30.12.2025 года № 81879-ИФ/09, прил.1 ОЗП=41,73; ЭМ=16,55; ЗПМ=41,73; МАТ=10,62 | [19 empty] | ИНДЕКС К ПОЗИЦИИ: Объекты здравоохранения: Прочие(56), ФЕР, 1 кв 2026 (СМР),Письмо Минстроя России от 30.12.2025 года № 81879-ИФ/09, прил.1 ОЗП=41,73; ЭМ=16,55; ЗПМ=41,73; МАТ=10,62
| Материалы для строительных работ | [21 empty] | Материалы для строительных работ
284 | ФССЦ-04.3.02.09-0101 Приказ Минстроя России от 26.12.2019 №876/пр | Затирка «Боларс» (разной цветности) (Материал подрядчика) |  | 4: т; 5: 0.00325; 6: 76032.4; З/пМех 10: 247; З/пМех 14: 0; З/пМех 15: 0; З/пМех 16: 0; З/пМех 17: 0 |  |  |  | Затирка «Боларс» (разной цветности) (Материал подрядчика)
| 2 | ИНДЕКС К ПОЗИЦИИ: Объекты здравоохранения: Прочие(56), ФЕР, 1 кв 2026 (СМР),Письмо Минстроя России от 30.12.2025 года № 81879-ИФ/09, прил.1 ОЗП=41,73; ЭМ=16,55; ЗПМ=41,73; МАТ=10,62 | [19 empty] | ИНДЕКС К ПОЗИЦИИ: Объекты здравоохранения: Прочие(56), ФЕР, 1 кв 2026 (СМР),Письмо Минстроя России от 30.12.2025 года № 81879-ИФ/09, прил.1 ОЗП=41,73; ЭМ=16,55; ЗПМ=41,73; МАТ=10,62
| Материалы для строительных работ | [21 empty] | Материалы для строительных работ
285 | ФЕРр57-2-1 Приказ Минстроя России от 14.10.2021 №746/пр | Разборка покрытий полов: из линолеума и релина (п.104 дефектной ведомости) |  | 100 м2 | 1.8 | 3774.49 | 3707.3 | 67.19 | 73.44 | 6794 | 6673 | 121 | 132 | 11.39 | 20.5 | 0.13 | 0.23 |  |  |  | Разборка покрытий полов: из линолеума и релина (п.104 дефектной ведомости)
Объем=180 / 100
| 2 | ИНДЕКС К ПОЗИЦИИ: Объекты здравоохранения: Прочие(56), ФЕР, 1 кв 2026 (СМР),Письмо Минстроя России от 30.12.2025 года № 81879-ИФ/09, прил.1 ОЗП=41,73; ЭМ=16,55; ЗПМ=41,73; МАТ=10,62 | [19 empty] | ИНДЕКС К ПОЗИЦИИ: Объекты здравоохранения: Прочие(56), ФЕР, 1 кв 2026 (СМР),Письмо Минстроя России от 30.12.2025 года № 81879-ИФ/09, прил.1 ОЗП=41,73; ЭМ=16,55; ЗПМ=41,73; МАТ=10,62
| Полы (ремонтно-строительные) | [21 empty] | Полы (ремонтно-строительные)
|  |  | Накладные расходы 89% ФОТ (от 6 805) | З/пМех 10: 6056
|  |  | Сметная прибыль 49% ФОТ (от 6 805) | З/пМех 10: 3334
|  |  | Итого c накладными и см. прибылью | З/пМех 10: 16184
| 1-2-0 | Затраты труда рабочих (средний разряд работы 2,0) |  | 4: чел.-ч; 5: 11,39 20,5; 6: 7.8; Осн.З/п 7: 7.8; З/пМех 10: 159.9; Осн.З/п 11: 159.9 | [6 empty] | Затраты труда рабочих (средний разряд работы 2,0)
286 | ФЕР11-01-036-03 Приказ Минстроя России от 14.10.2021 №746/пр | Устройство покрытий: из линолеума насухо из готовых ковров на комнату (п.104 дефектной ведомости) |  | 100 м2 | 1.8 | 6662.38 | 5964.47 | 697.91 | 423.98 | 11992 | 10736 | 1256 | 763 | 17.2 | 30.96 | 0.82 | 1.48 |  |  |  | Устройство покрытий: из линолеума насухо из готовых ковров на комнату (п.104 дефектной ведомости)
Объем=180 / 100
| 2 | ИНДЕКС К ПОЗИЦИИ: Объекты здравоохранения: Прочие(56), ФЕР, 1 кв 2026 (СМР),Письмо Минстроя России от 30.12.2025 года № 81879-ИФ/09, прил.1 ОЗП=41,73; ЭМ=16,55; ЗПМ=41,73; МАТ=10,62 | [19 empty] | ИНДЕКС К ПОЗИЦИИ: Объекты здравоохранения: Прочие(56), ФЕР, 1 кв 2026 (СМР),Письмо Минстроя России от 30.12.2025 года № 81879-ИФ/09, прил.1 ОЗП=41,73; ЭМ=16,55; ЗПМ=41,73; МАТ=10,62
| Полы | [21 empty] | Полы
|  |  | Накладные расходы 112%*0.9 ФОТ (от 11 499) | З/пМех 10: 11591
|  |  | Сметная прибыль 65%*0.85 ФОТ (от 11 499) | З/пМех 10: 6353
|  |  | Итого c накладными и см. прибылью | З/пМех 10: 29936
| 1-2-7 | Затраты труда рабочих (средний разряд работы 2,7) |  | 4: чел.-ч; 5: 17,2 30,96; 6: 8.31; Осн.З/п 7: 8.31; З/пМех 10: 257.28; Осн.З/п 11: 257.28 | [6 empty] | Затраты труда рабочих (средний разряд работы 2,7)
287 | ФССЦ-01.6.03.04-0101 Приказ Минстроя России от 26.12.2019 №876/пр | Линолеум коммерческий гетерогенный: "ТАРКЕТТ TRAVERTINE" (толщина 2 мм, толщина защитного слоя 0,5 мм, класс 33/41, пож. безопасность Г1, В2, РП1, Д2, Т2) (Материал подрядчика) |  | 4: м2; 5: 183.6; 6: 823.05; З/пМех 10: 151112; З/пМех 14: 0; З/пМех 15: 0; З/пМех 16: 0; З/пМех 17: 0 |  |  |  | Линолеум коммерческий гетерогенный: "ТАРКЕТТ TRAVERTINE" (толщина 2 мм, толщина защитного слоя 0,5 мм, класс 33/41, пож. безопасность Г1, В2, РП1, Д2, Т2) (Материал подрядчика)
| 2 | ИНДЕКС К ПОЗИЦИИ: Объекты здравоохранения: Прочие(56), ФЕР, 1 кв 2026 (СМР),Письмо Минстроя России от 30.12.2025 года № 81879-ИФ/09, прил.1 ОЗП=41,73; ЭМ=16,55; ЗПМ=41,73; МАТ=10,62 | [19 empty] | ИНДЕКС К ПОЗИЦИИ: Объекты здравоохранения: Прочие(56), ФЕР, 1 кв 2026 (СМР),Письмо Минстроя России от 30.12.2025 года № 81879-ИФ/09, прил.1 ОЗП=41,73; ЭМ=16,55; ЗПМ=41,73; МАТ=10,62
| Полы | [21 empty] | Полы
288 | ФЕРр57-3-1 Приказ Минстроя России от 26.12.2019 №876/пр | Разборка плинтусов: деревянных и из пластмассовых материалов (п.105 дефектной ведомости) |  | 100 м | 4 | 1227.28 | 1227.28 |  |  | 4909 | 4909 |  |  | 3.77 | 15.08 | 0 | 0 |  |  |  | Разборка плинтусов: деревянных и из пластмассовых материалов (п.105 дефектной ведомости)
Объем=400 / 100
| 2 | ИНДЕКС К ПОЗИЦИИ: Объекты здравоохранения: Прочие(56), ФЕР, 1 кв 2026 (СМР),Письмо Минстроя России от 30.12.2025 года № 81879-ИФ/09, прил.1 ОЗП=41,73; ЭМ=16,55; ЗПМ=41,73; МАТ=10,62 | [19 empty] | ИНДЕКС К ПОЗИЦИИ: Объекты здравоохранения: Прочие(56), ФЕР, 1 кв 2026 (СМР),Письмо Минстроя России от 30.12.2025 года № 81879-ИФ/09, прил.1 ОЗП=41,73; ЭМ=16,55; ЗПМ=41,73; МАТ=10,62
| Полы (ремонтно-строительные) | [21 empty] | Полы (ремонтно-строительные)
|  |  | Накладные расходы 89% ФОТ (от 4 909) | З/пМех 10: 4369
|  |  | Сметная прибыль 49% ФОТ (от 4 909) | З/пМех 10: 2405
|  |  | Итого c накладными и см. прибылью | З/пМех 10: 11683
| 1-2-0 | Затраты труда рабочих (средний разряд работы 2,0) |  | 4: чел.-ч; 5: 3,77 15,08; 6: 7.8; Осн.З/п 7: 7.8; З/пМех 10: 117.62; Осн.З/п 11: 117.62 | [6 empty] | Затраты труда рабочих (средний разряд работы 2,0)
289 | ФЕР11-01-040-03 Приказ Минстроя России от 26.12.2019 №876/пр | Устройство плинтусов поливинилхлоридных: на винтах самонарезающих (п.105 дефектной ведомости) |  | 100 м | 4 | 4217.3 | 2558.88 | 35.25 | 17.53 | 16869 | 10236 | 141 | 70 | 6.68 | 26.72 | 0.04 | 0.16 |  |  |  | Устройство плинтусов поливинилхлоридных: на винтах самонарезающих (п.105 дефектной ведомости)
Объем=400 / 100
| 2 | ИНДЕКС К ПОЗИЦИИ: Объекты здравоохранения: Прочие(56), ФЕР, 1 кв 2026 (СМР),Письмо Минстроя России от 30.12.2025 года № 81879-ИФ/09, прил.1 ОЗП=41,73; ЭМ=16,55; ЗПМ=41,73; МАТ=10,62 | [19 empty] | ИНДЕКС К ПОЗИЦИИ: Объекты здравоохранения: Прочие(56), ФЕР, 1 кв 2026 (СМР),Письмо Минстроя России от 30.12.2025 года № 81879-ИФ/09, прил.1 ОЗП=41,73; ЭМ=16,55; ЗПМ=41,73; МАТ=10,62
| Полы | [21 empty] | Полы
|  |  | Накладные расходы 112%*0.9 ФОТ (от 10 306) | З/пМех 10: 10388
|  |  | Сметная прибыль 65%*0.85 ФОТ (от 10 306) | З/пМех 10: 5694
|  |  | Итого c накладными и см. прибылью | З/пМех 10: 32951
| 1-3-6 | Затраты труда рабочих (средний разряд работы 3,6) |  | 4: чел.-ч; 5: 6,68 26,72; 6: 9.18; Осн.З/п 7: 9.18; З/пМех 10: 245.29; Осн.З/п 11: 245.29 | [6 empty] | Затраты труда рабочих (средний разряд работы 3,6)
290 | ФССЦ-11.3.03.06-0001 Приказ Минстроя России от 26.12.2019 №876/пр | Плинтус для полов из ПВХ, размер 19х48 мм (Материал подрядчика) |  | 4: м; 5: 404; 6: 130.63; З/пМех 10: 52775; З/пМех 14: 0; З/пМех 15: 0; З/пМех 16: 0; З/пМех 17: 0 |  |  |  | Плинтус для полов из ПВХ, размер 19х48 мм (Материал подрядчика)
| 2 | ИНДЕКС К ПОЗИЦИИ: Объекты здравоохранения: Прочие(56), ФЕР, 1 кв 2026 (СМР),Письмо Минстроя России от 30.12.2025 года № 81879-ИФ/09, прил.1 ОЗП=41,73; ЭМ=16,55; ЗПМ=41,73; МАТ=10,62 | [19 empty] | ИНДЕКС К ПОЗИЦИИ: Объекты здравоохранения: Прочие(56), ФЕР, 1 кв 2026 (СМР),Письмо Минстроя России от 30.12.2025 года № 81879-ИФ/09, прил.1 ОЗП=41,73; ЭМ=16,55; ЗПМ=41,73; МАТ=10,62
| Полы | [21 empty] | Полы
Итого прямые затраты по разделу в текущих ценах |  |  |  | З/пМех 10: 2218671; Осн.З/п 11: 817939; Эк.Маш 12: 17465; З/пМех 13: 9886; З/пМех 15: 2241.57; З/пМех 17: 19.12 | [8 empty] | Итого прямые затраты по разделу в текущих ценах
Накладные расходы |  |  |  | З/пМех 10: 744904 | [8 empty] | Накладные расходы
Сметная прибыль |  |  |  | З/пМех 10: 381073 | [8 empty] | Сметная прибыль
Итого по разделу 10 Спальный корпус №1 на 40 мест, спальный корпус №2 на 40 мест, спальный корпус №3 на 40 мест, спальный корпус №4 на 40 мест, спальный корпус №5 на 40 мест, спальный корпус №6 на 40 мест |  |  |  | З/пМех 10: 3344648; З/пМех 15: 2241.57; З/пМех 17: 19.12 | [8 empty] | Итого по разделу 10 Спальный корпус №1 на 40 мест, спальный корпус №2 на 40 мест, спальный корпус №3 на 40 мест, спальный корпус №4 на 40 мест, спальный корпус №5 на 40 мест, спальный корпус №6 на 40 мест
Раздел 11. Ремонт туалета в спальном корпусе №5 на 40 мест | [19 empty] | Раздел 11. Ремонт туалета в спальном корпусе №5 на 40 мест
291 | ФЕР15-01-047-15 Приказ Минстроя России от 01.06.2020 №294/пр | (Демонтаж) Устройство потолков: плитно-ячеистых по каркасу из оцинкованного профиля (п.106 дефектной ведомости) |  | 100 м2 | 0.138 | 18225.98 | 16076.4 | 2149.58 | 1058.11 | 2515 | 2219 | 296 | 146 | 40.984 | 5.66 | 2.136 | 0.29 |  |  |  | (Демонтаж) Устройство потолков: плитно-ячеистых по каркасу из оцинкованного профиля (п.106 дефектной ведомости)
Объем=13,8 / 100
| 648/пр_2022_п.144_т.2_стр.3_стб.3 | Демонтаж (разборка) ОЗП=0,4; ЭМ=0,4 к расх.; ЗПМ=0,4; МАТ=0 к расх.; ТЗ=0,4; ТЗМ=0,4 | [22 empty] | Демонтаж (разборка) ОЗП=0,4; ЭМ=0,4 к расх.; ЗПМ=0,4; МАТ=0 к расх.; ТЗ=0,4; ТЗМ=0,4
| 2 | ИНДЕКС К ПОЗИЦИИ: Объекты здравоохранения: Прочие(56), ФЕР, 1 кв 2026 (СМР),Письмо Минстроя России от 30.12.2025 года № 81879-ИФ/09, прил.1 ОЗП=41,73; ЭМ=16,55; ЗПМ=41,73; МАТ=10,62 | [19 empty] | ИНДЕКС К ПОЗИЦИИ: Объекты здравоохранения: Прочие(56), ФЕР, 1 кв 2026 (СМР),Письмо Минстроя России от 30.12.2025 года № 81879-ИФ/09, прил.1 ОЗП=41,73; ЭМ=16,55; ЗПМ=41,73; МАТ=10,62
| Отделочные работы | [21 empty] | Отделочные работы
|  |  | Накладные расходы 100%*0.9 ФОТ (от 2 365) | З/пМех 10: 2129
|  |  | Сметная прибыль 49%*0.85 ФОТ (от 2 365) | З/пМех 10: 985
|  |  | Итого c накладными и см. прибылью | З/пМех 10: 5629
| 1-3-8 | Затраты труда рабочих (средний разряд работы 3,8) |  | 4: чел.-ч; 5: 40,984 5,66; 6: 9.4; Осн.З/п 7: 9.4; З/пМех 10: 53.2; Осн.З/п 11: 53.2 | [6 empty] | Затраты труда рабочих (средний разряд работы 3,8)
292 | ФЕР15-01-047-15 Приказ Минстроя России от 01.06.2020 №294/пр | Устройство потолков: плитно-ячеистых по каркасу из оцинкованного профиля (п.106 дефектной ведомости) |  | 100 м2 | 0.138 | 102226.9 | 40191 | 5373.95 | 2645.26 | 14107 | 5546 | 742 | 365 | 102.46 | 14.14 | 5.34 | 0.74 |  |  |  | Устройство потолков: плитно-ячеистых по каркасу из оцинкованного профиля (п.106 дефектной ведомости)
Объем=13,8 / 100
| 2 | ИНДЕКС К ПОЗИЦИИ: Объекты здравоохранения: Прочие(56), ФЕР, 1 кв 2026 (СМР),Письмо Минстроя России от 30.12.2025 года № 81879-ИФ/09, прил.1 ОЗП=41,73; ЭМ=16,55; ЗПМ=41,73; МАТ=10,62 | [19 empty] | ИНДЕКС К ПОЗИЦИИ: Объекты здравоохранения: Прочие(56), ФЕР, 1 кв 2026 (СМР),Письмо Минстроя России от 30.12.2025 года № 81879-ИФ/09, прил.1 ОЗП=41,73; ЭМ=16,55; ЗПМ=41,73; МАТ=10,62
| Отделочные работы | [21 empty] | Отделочные работы
|  |  | Накладные расходы 100%*0.9 ФОТ (от 5 911) | З/пМех 10: 5320
|  |  | Сметная прибыль 49%*0.85 ФОТ (от 5 911) | З/пМех 10: 2462
|  |  | Итого c накладными и см. прибылью | З/пМех 10: 21889
| 1-3-8 | Затраты труда рабочих (средний разряд работы 3,8) |  | 4: чел.-ч; 5: 102,46 14,14; 6: 9.4; Осн.З/п 7: 9.4; З/пМех 10: 132.92; Осн.З/п 11: 132.92 | [6 empty] | Затраты труда рабочих (средний разряд работы 3,8)
Итого прямые затраты по разделу в текущих ценах |  |  |  | З/пМех 10: 16622; Осн.З/п 11: 7765; Эк.Маш 12: 1038; З/пМех 13: 511; З/пМех 15: 19.8; З/пМех 17: 1.03 | [8 empty] | Итого прямые затраты по разделу в текущих ценах
Накладные расходы |  |  |  | З/пМех 10: 7448 | [8 empty] | Накладные расходы
Сметная прибыль |  |  |  | З/пМех 10: 3447 | [8 empty] | Сметная прибыль
Итого по разделу 11 Ремонт туалета в спальном корпусе №5 на 40 мест |  |  |  | З/пМех 10: 27517; З/пМех 15: 19.8; З/пМех 17: 1.03 | [8 empty] | Итого по разделу 11 Ремонт туалета в спальном корпусе №5 на 40 мест
Раздел 12. Спальный корпус на 90 мест | [19 empty] | Раздел 12. Спальный корпус на 90 мест
293 | ФЕРр61-10-1 Приказ Минстроя России от 26.12.2019 №876/пр | Ремонт штукатурки гладких фасадов по камню и бетону с земли и лесов: цементно-известковым раствором площадью отдельных мест до 5 м2 толщиной слоя до 20 мм (30мм) (Прим. цоколя) (п.107 дефектной ведомости) |  | 100 м2 | 0.3 | 75581.77 | 63461.31 | 20.03 |  | 22675 | 19038 | 6 |  | 174 | 52.2 | 0 | 0 |  |  |  | Ремонт штукатурки гладких фасадов по камню и бетону с земли и лесов: цементно-известковым раствором площадью отдельных мест до 5 м2 толщиной слоя до 20 мм (30мм) (Прим. цоколя) (п.107 дефектной ведомости)
Объем=30 / 100
2 661,37 = 2 662,22 - 0,35 x 2,44
| 2 | ИНДЕКС К ПОЗИЦИИ: Объекты здравоохранения: Прочие(56), ФЕР, 1 кв 2026 (СМР),Письмо Минстроя России от 30.12.2025 года № 81879-ИФ/09, прил.1 ОЗП=41,73; ЭМ=16,55; ЗПМ=41,73; МАТ=10,62 | [19 empty] | ИНДЕКС К ПОЗИЦИИ: Объекты здравоохранения: Прочие(56), ФЕР, 1 кв 2026 (СМР),Письмо Минстроя России от 30.12.2025 года № 81879-ИФ/09, прил.1 ОЗП=41,73; ЭМ=16,55; ЗПМ=41,73; МАТ=10,62
| Штукатурные работы (ремонтно-строительные) | [21 empty] | Штукатурные работы (ремонтно-строительные)
|  |  | Накладные расходы 89% ФОТ (от 19 038) | З/пМех 10: 16944
|  |  | Сметная прибыль 44% ФОТ (от 19 038) | З/пМех 10: 8377
|  |  | Итого c накладными и см. прибылью | З/пМех 10: 47996
| 1-3-2 | Затраты труда рабочих (средний разряд работы 3,2) |  | 4: чел.-ч; 5: 174 52,2; 6: 8.74; Осн.З/п 7: 8.74; З/пМех 10: 456.23; Осн.З/п 11: 456.23 | [6 empty] | Затраты труда рабочих (средний разряд работы 3,2)
294 | ФЕРр61-10-2 Приказ Минстроя России от 26.12.2019 №876/пр | Ремонт штукатурки гладких фасадов по камню и бетону с земли и лесов: на каждые следующие 10 мм толщины слоя добавлять к расценке 61-10-1 (30мм) (Прим. цоколя) (п.107 дефектной ведомости) |  | 100 м2 | 0.3 | 18460.8 | 12400.49 | 10.1 |  | 5538 | 3720 | 3 |  | 34 | 10.2 | 0 | 0 |  |  |  | Ремонт штукатурки гладких фасадов по камню и бетону с земли и лесов: на каждые следующие 10 мм толщины слоя добавлять к расценке 61-10-1 (30мм) (Прим. цоколя) (п.107 дефектной ведомости)
Объем=30 / 100
| 2 | ИНДЕКС К ПОЗИЦИИ: Объекты здравоохранения: Прочие(56), ФЕР, 1 кв 2026 (СМР),Письмо Минстроя России от 30.12.2025 года № 81879-ИФ/09, прил.1 ОЗП=41,73; ЭМ=16,55; ЗПМ=41,73; МАТ=10,62 | [19 empty] | ИНДЕКС К ПОЗИЦИИ: Объекты здравоохранения: Прочие(56), ФЕР, 1 кв 2026 (СМР),Письмо Минстроя России от 30.12.2025 года № 81879-ИФ/09, прил.1 ОЗП=41,73; ЭМ=16,55; ЗПМ=41,73; МАТ=10,62
| Штукатурные работы (ремонтно-строительные) | [21 empty] | Штукатурные работы (ремонтно-строительные)
|  |  | Накладные расходы 89% ФОТ (от 3 720) | З/пМех 10: 3311
|  |  | Сметная прибыль 44% ФОТ (от 3 720) | З/пМех 10: 1637
|  |  | Итого c накладными и см. прибылью | З/пМех 10: 10486
| 1-3-2 | Затраты труда рабочих (средний разряд работы 3,2) |  | 4: чел.-ч; 5: 34 10,2; 6: 8.74; Осн.З/п 7: 8.74; З/пМех 10: 89.15; Осн.З/п 11: 89.15 | [6 empty] | Затраты труда рабочих (средний разряд работы 3,2)
295 | ФЕРр62-41-1 Приказ Минстроя России от 09.02.2021 №51/пр. | Очистка вручную поверхности фасадов простых от известковой окраски: с земли и лесов (Прим. расчистка старой краски 10%) (п.108 дефектной ведомости) |  | 100 м2 | 0.14 | 5793.79 | 5793.79 |  |  | 811 | 811 |  |  | 17.8 | 2.49 | 0 | 0 |  |  |  | Очистка вручную поверхности фасадов простых от известковой окраски: с земли и лесов (Прим. расчистка старой краски 10%) (п.108 дефектной ведомости)
Объем=(140*0,1) / 100
| 2 | ИНДЕКС К ПОЗИЦИИ: Объекты здравоохранения: Прочие(56), ФЕР, 1 кв 2026 (СМР),Письмо Минстроя России от 30.12.2025 года № 81879-ИФ/09, прил.1 ОЗП=41,73; ЭМ=16,55; ЗПМ=41,73; МАТ=10,62 | [19 empty] | ИНДЕКС К ПОЗИЦИИ: Объекты здравоохранения: Прочие(56), ФЕР, 1 кв 2026 (СМР),Письмо Минстроя России от 30.12.2025 года № 81879-ИФ/09, прил.1 ОЗП=41,73; ЭМ=16,55; ЗПМ=41,73; МАТ=10,62
| Малярные работы (ремонтно-строительные) | [21 empty] | Малярные работы (ремонтно-строительные)
|  |  | Накладные расходы 90% ФОТ (от 811) | З/пМех 10: 730
|  |  | Сметная прибыль 46% ФОТ (от 811) | З/пМех 10: 373
|  |  | Итого c накладными и см. прибылью | З/пМех 10: 1914
| 1-2-0 | Затраты труда рабочих (средний разряд работы 2,0) |  | 4: чел.-ч; 5: 17,8 2,49; 6: 7.8; Осн.З/п 7: 7.8; З/пМех 10: 19.42; Осн.З/п 11: 19.42 | [6 empty] | Затраты труда рабочих (средний разряд работы 2,0)
296 | ФЕР15-04-019-07 Приказ Минстроя России от 14.10.2021 №746/пр | Окраска фасадов акриловыми составами: с лесов вручную по подготовленной поверхности (Прим. цоколя) (п.108 дефектной ведомости) |  | 100 м2 | 1.4 | 5083.77 | 5016.36 | 67.19 | 29.21 | 7117 | 7023 | 94 | 41 | 12.94 | 18.12 | 0.06 | 0.08 |  |  |  | Окраска фасадов акриловыми составами: с лесов вручную по подготовленной поверхности (Прим. цоколя) (п.108 дефектной ведомости)
Объем=140 / 100
| 2 | ИНДЕКС К ПОЗИЦИИ: Объекты здравоохранения: Прочие(56), ФЕР, 1 кв 2026 (СМР),Письмо Минстроя России от 30.12.2025 года № 81879-ИФ/09, прил.1 ОЗП=41,73; ЭМ=16,55; ЗПМ=41,73; МАТ=10,62 | [19 empty] | ИНДЕКС К ПОЗИЦИИ: Объекты здравоохранения: Прочие(56), ФЕР, 1 кв 2026 (СМР),Письмо Минстроя России от 30.12.2025 года № 81879-ИФ/09, прил.1 ОЗП=41,73; ЭМ=16,55; ЗПМ=41,73; МАТ=10,62
| Отделочные работы | [21 empty] | Отделочные работы
|  |  | Накладные расходы 100%*0.9 ФОТ (от 7 064) | З/пМех 10: 6358
|  |  | Сметная прибыль 49%*0.85 ФОТ (от 7 064) | З/пМех 10: 2942
|  |  | Итого c накладными и см. прибылью | З/пМех 10: 16417
| 1-3-7 | Затраты труда рабочих (средний разряд работы 3,7) |  | 4: чел.-ч; 5: 12,94 18,12; 6: 9.29; Осн.З/п 7: 9.29; З/пМех 10: 168.33; Осн.З/п 11: 168.33 | [6 empty] | Затраты труда рабочих (средний разряд работы 3,7)
297 | ФССЦ-14.3.02.01-0219 Приказ Минстроя России от 26.12.2019 №876/пр | Краска универсальная, акриловая для внутренних и наружных работ (Материал подрядчика) |  | 4: т; 5: 0.0532; 6: 164408.22; З/пМех 10: 8747; З/пМех 14: 0; З/пМех 15: 0; З/пМех 16: 0; З/пМех 17: 0 |  |  |  | Краска универсальная, акриловая для внутренних и наружных работ (Материал подрядчика)
| 2 | ИНДЕКС К ПОЗИЦИИ: Объекты здравоохранения: Прочие(56), ФЕР, 1 кв 2026 (СМР),Письмо Минстроя России от 30.12.2025 года № 81879-ИФ/09, прил.1 ОЗП=41,73; ЭМ=16,55; ЗПМ=41,73; МАТ=10,62 | [19 empty] | ИНДЕКС К ПОЗИЦИИ: Объекты здравоохранения: Прочие(56), ФЕР, 1 кв 2026 (СМР),Письмо Минстроя России от 30.12.2025 года № 81879-ИФ/09, прил.1 ОЗП=41,73; ЭМ=16,55; ЗПМ=41,73; МАТ=10,62
| Отделочные работы | [21 empty] | Отделочные работы
298 | ФССЦ-14.5.07.04-0101 Приказ Минстроя России от 26.12.2019 №876/пр | Колерная паста (10%) (Материал подрядчика) |  | 4: кг; 5: 5.32; 6: 196.47; З/пМех 10: 1045; З/пМех 14: 0; З/пМех 15: 0; З/пМех 16: 0; З/пМех 17: 0 |  |  |  | Колерная паста (10%) (Материал подрядчика)
Объем=53,2*0,1
| 2 | ИНДЕКС К ПОЗИЦИИ: Объекты здравоохранения: Прочие(56), ФЕР, 1 кв 2026 (СМР),Письмо Минстроя России от 30.12.2025 года № 81879-ИФ/09, прил.1 ОЗП=41,73; ЭМ=16,55; ЗПМ=41,73; МАТ=10,62 | [19 empty] | ИНДЕКС К ПОЗИЦИИ: Объекты здравоохранения: Прочие(56), ФЕР, 1 кв 2026 (СМР),Письмо Минстроя России от 30.12.2025 года № 81879-ИФ/09, прил.1 ОЗП=41,73; ЭМ=16,55; ЗПМ=41,73; МАТ=10,62
| Материалы для строительных работ | [21 empty] | Материалы для строительных работ
299 | ФССЦ-14.4.01.02-0101 Приказ Минстроя России от 26.12.2019 №876/пр | Грунтовка: акриловая глубокого проникновения "БИРСС Грунт КШ" (Материал подрядчика) |  | 4: т; 5: 0.0182; 6: 119218.1; З/пМех 10: 2170; З/пМех 14: 0; З/пМех 15: 0; З/пМех 16: 0; З/пМех 17: 0 |  |  |  | Грунтовка: акриловая глубокого проникновения "БИРСС Грунт КШ" (Материал подрядчика)
| 2 | ИНДЕКС К ПОЗИЦИИ: Объекты здравоохранения: Прочие(56), ФЕР, 1 кв 2026 (СМР),Письмо Минстроя России от 30.12.2025 года № 81879-ИФ/09, прил.1 ОЗП=41,73; ЭМ=16,55; ЗПМ=41,73; МАТ=10,62 | [19 empty] | ИНДЕКС К ПОЗИЦИИ: Объекты здравоохранения: Прочие(56), ФЕР, 1 кв 2026 (СМР),Письмо Минстроя России от 30.12.2025 года № 81879-ИФ/09, прил.1 ОЗП=41,73; ЭМ=16,55; ЗПМ=41,73; МАТ=10,62
| Материалы для строительных работ | [21 empty] | Материалы для строительных работ
300 | ФЕРр62-35-1 Приказ Минстроя России от 26.12.2019 №876/пр | Окраска масляными составами ранее окрашенных металлических решеток и оград: без рельефа за 1 раз (п.109 дефектной ведомости) |  | 100 м2 | 0.02 | 21825.15 | 21272.28 | 10.92 | 5.01 | 437 | 425 |  |  | 59 | 1.18 | 0.01 | 0 |  |  |  | Окраска масляными составами ранее окрашенных металлических решеток и оград: без рельефа за 1 раз (п.109 дефектной ведомости)
Объем=2 / 100
| 2 | ИНДЕКС К ПОЗИЦИИ: Объекты здравоохранения: Прочие(56), ФЕР, 1 кв 2026 (СМР),Письмо Минстроя России от 30.12.2025 года № 81879-ИФ/09, прил.1 ОЗП=41,73; ЭМ=16,55; ЗПМ=41,73; МАТ=10,62 | [19 empty] | ИНДЕКС К ПОЗИЦИИ: Объекты здравоохранения: Прочие(56), ФЕР, 1 кв 2026 (СМР),Письмо Минстроя России от 30.12.2025 года № 81879-ИФ/09, прил.1 ОЗП=41,73; ЭМ=16,55; ЗПМ=41,73; МАТ=10,62
| Малярные работы (ремонтно-строительные) | [21 empty] | Малярные работы (ремонтно-строительные)
|  |  | Накладные расходы 90% ФОТ (от 425) | З/пМех 10: 383
|  |  | Сметная прибыль 46% ФОТ (от 425) | З/пМех 10: 196
|  |  | Итого c накладными и см. прибылью | З/пМех 10: 1016
| 1-3-1 | Затраты труда рабочих (средний разряд работы 3,1) |  | 4: чел.-ч; 5: 59 1,18; 6: 8.64; Осн.З/п 7: 8.64; З/пМех 10: 10.2; Осн.З/п 11: 10.2 | [6 empty] | Затраты труда рабочих (средний разряд работы 3,1)
301 | ФССЦ-14.4.02.04-0111 Приказ Минстроя России от 26.12.2019 №876/пр | Краска для внутренних работ МА-025, бежевая, светло-бежевая (Материал подрядчика) |  | 4: т; 5: 0.000216; 6: 122886.14; З/пМех 10: 27; З/пМех 14: 0; З/пМех 15: 0; З/пМех 16: 0; З/пМех 17: 0 |  |  |  | Краска для внутренних работ МА-025, бежевая, светло-бежевая (Материал подрядчика)
| 2 | ИНДЕКС К ПОЗИЦИИ: Объекты здравоохранения: Прочие(56), ФЕР, 1 кв 2026 (СМР),Письмо Минстроя России от 30.12.2025 года № 81879-ИФ/09, прил.1 ОЗП=41,73; ЭМ=16,55; ЗПМ=41,73; МАТ=10,62 | [19 empty] | ИНДЕКС К ПОЗИЦИИ: Объекты здравоохранения: Прочие(56), ФЕР, 1 кв 2026 (СМР),Письмо Минстроя России от 30.12.2025 года № 81879-ИФ/09, прил.1 ОЗП=41,73; ЭМ=16,55; ЗПМ=41,73; МАТ=10,62
| Малярные работы (ремонтно-строительные) | [21 empty] | Малярные работы (ремонтно-строительные)
302 | ФЕРр62-19-1 Приказ Минстроя России от 09.02.2021 №51/пр. | Окраска известковыми составами ранее окрашенных фасадов простых: по штукатурке с земли и лесов (п.110 дефектной ведомости) |  | 100 м2 | 2.5 | 7850.56 | 6293.72 | 35.42 | 14.61 | 19626 | 15734 | 89 | 37 | 18.46 | 46.15 | 0.03 | 0.08 |  |  |  | Окраска известковыми составами ранее окрашенных фасадов простых: по штукатурке с земли и лесов (п.110 дефектной ведомости)
Объем=250 / 100
296,22 = 296,52 - 0,124 x 2,44
| 2 | ИНДЕКС К ПОЗИЦИИ: Объекты здравоохранения: Прочие(56), ФЕР, 1 кв 2026 (СМР),Письмо Минстроя России от 30.12.2025 года № 81879-ИФ/09, прил.1 ОЗП=41,73; ЭМ=16,55; ЗПМ=41,73; МАТ=10,62 | [19 empty] | ИНДЕКС К ПОЗИЦИИ: Объекты здравоохранения: Прочие(56), ФЕР, 1 кв 2026 (СМР),Письмо Минстроя России от 30.12.2025 года № 81879-ИФ/09, прил.1 ОЗП=41,73; ЭМ=16,55; ЗПМ=41,73; МАТ=10,62
| Малярные работы (ремонтно-строительные) | [21 empty] | Малярные работы (ремонтно-строительные)
|  |  | Накладные расходы 90% ФОТ (от 15 771) | З/пМех 10: 14194
|  |  | Сметная прибыль 46% ФОТ (от 15 771) | З/пМех 10: 7255
|  |  | Итого c накладными и см. прибылью | З/пМех 10: 41075
| 1-2-5 | Затраты труда рабочих (средний разряд работы 2,5) |  | 4: чел.-ч; 5: 18,46 46,15; 6: 8.17; Осн.З/п 7: 8.17; З/пМех 10: 377.05; Осн.З/п 11: 377.05 | [6 empty] | Затраты труда рабочих (средний разряд работы 2,5)
303 | ФЕРр62-16-4 Приказ Минстроя России от 14.10.2021 №746/пр | Окрашивание водоэмульсионными составами поверхностей стен, ранее окрашенных: водоэмульсионной краской с расчисткой старой краски до 10% (п.111 дефектной ведомости) |  | 100 м2 | 0.38 | 8045.13 | 6814.51 | 117.01 | 85.55 | 3057 | 2590 | 44 | 33 | 18.9 | 7.18 | 0.16 | 0.06 |  |  |  | Окрашивание водоэмульсионными составами поверхностей стен, ранее окрашенных: водоэмульсионной краской с расчисткой старой краски до 10% (п.111 дефектной ведомости)
Объем=38 / 100
275,23 = 275,82 - 0,24 x 2,44
| 2 | ИНДЕКС К ПОЗИЦИИ: Объекты здравоохранения: Прочие(56), ФЕР, 1 кв 2026 (СМР),Письмо Минстроя России от 30.12.2025 года № 81879-ИФ/09, прил.1 ОЗП=41,73; ЭМ=16,55; ЗПМ=41,73; МАТ=10,62 | [19 empty] | ИНДЕКС К ПОЗИЦИИ: Объекты здравоохранения: Прочие(56), ФЕР, 1 кв 2026 (СМР),Письмо Минстроя России от 30.12.2025 года № 81879-ИФ/09, прил.1 ОЗП=41,73; ЭМ=16,55; ЗПМ=41,73; МАТ=10,62
| Малярные работы (ремонтно-строительные) | [21 empty] | Малярные работы (ремонтно-строительные)
|  |  | Накладные расходы 90% ФОТ (от 2 623) | З/пМех 10: 2361
|  |  | Сметная прибыль 46% ФОТ (от 2 623) | З/пМех 10: 1207
|  |  | Итого c накладными и см. прибылью | З/пМех 10: 6625
| 1-3-1 | Затраты труда рабочих (средний разряд работы 3,1) |  | 4: чел.-ч; 5: 18,9 7,18; 6: 8.64; Осн.З/п 7: 8.64; З/пМех 10: 62.04; Осн.З/п 11: 62.04 | [6 empty] | Затраты труда рабочих (средний разряд работы 3,1)
304 | ФССЦ-14.3.02.01-0114 Приказ Минстроя России от 26.12.2019 №876/пр | Краска акриловая: ДИВА-В для стен и потолков (Материал подрядчика) |  | 4: т; 5: 0.02394; 6: 72624.87; З/пМех 10: 1739; З/пМех 14: 0; З/пМех 15: 0; З/пМех 16: 0; З/пМех 17: 0 |  |  |  | Краска акриловая: ДИВА-В для стен и потолков (Материал подрядчика)
| 2 | ИНДЕКС К ПОЗИЦИИ: Объекты здравоохранения: Прочие(56), ФЕР, 1 кв 2026 (СМР),Письмо Минстроя России от 30.12.2025 года № 81879-ИФ/09, прил.1 ОЗП=41,73; ЭМ=16,55; ЗПМ=41,73; МАТ=10,62 | [19 empty] | ИНДЕКС К ПОЗИЦИИ: Объекты здравоохранения: Прочие(56), ФЕР, 1 кв 2026 (СМР),Письмо Минстроя России от 30.12.2025 года № 81879-ИФ/09, прил.1 ОЗП=41,73; ЭМ=16,55; ЗПМ=41,73; МАТ=10,62
| Материалы для строительных работ | [21 empty] | Материалы для строительных работ
305 | ФССЦ-14.5.07.04-0101 Приказ Минстроя России от 26.12.2019 №876/пр | Колерная паста (10%) (Материал подрядчика) |  | 4: кг; 5: 2.394; 6: 196.47; З/пМех 10: 470; З/пМех 14: 0; З/пМех 15: 0; З/пМех 16: 0; З/пМех 17: 0 |  |  |  | Колерная паста (10%) (Материал подрядчика)
Объем=23,94*0,1
| 2 | ИНДЕКС К ПОЗИЦИИ: Объекты здравоохранения: Прочие(56), ФЕР, 1 кв 2026 (СМР),Письмо Минстроя России от 30.12.2025 года № 81879-ИФ/09, прил.1 ОЗП=41,73; ЭМ=16,55; ЗПМ=41,73; МАТ=10,62 | [19 empty] | ИНДЕКС К ПОЗИЦИИ: Объекты здравоохранения: Прочие(56), ФЕР, 1 кв 2026 (СМР),Письмо Минстроя России от 30.12.2025 года № 81879-ИФ/09, прил.1 ОЗП=41,73; ЭМ=16,55; ЗПМ=41,73; МАТ=10,62
| Материалы для строительных работ | [21 empty] | Материалы для строительных работ
306 | ФЕРр62-16-4 Приказ Минстроя России от 14.10.2021 №746/пр | Окрашивание водоэмульсионными составами поверхностей стен, ранее окрашенных: водоэмульсионной краской с расчисткой старой краски до 10% (коридор) (п.112 дефектной ведомости) |  | 100 м2 | 2 | 8045.13 | 6814.51 | 117.01 | 85.55 | 16090 | 13629 | 234 | 171 | 18.9 | 37.8 | 0.16 | 0.32 |  |  |  | Окрашивание водоэмульсионными составами поверхностей стен, ранее окрашенных: водоэмульсионной краской с расчисткой старой краски до 10% (коридор) (п.112 дефектной ведомости)
Объем=200 / 100
275,23 = 275,82 - 0,24 x 2,44
| 2 | ИНДЕКС К ПОЗИЦИИ: Объекты здравоохранения: Прочие(56), ФЕР, 1 кв 2026 (СМР),Письмо Минстроя России от 30.12.2025 года № 81879-ИФ/09, прил.1 ОЗП=41,73; ЭМ=16,55; ЗПМ=41,73; МАТ=10,62 | [19 empty] | ИНДЕКС К ПОЗИЦИИ: Объекты здравоохранения: Прочие(56), ФЕР, 1 кв 2026 (СМР),Письмо Минстроя России от 30.12.2025 года № 81879-ИФ/09, прил.1 ОЗП=41,73; ЭМ=16,55; ЗПМ=41,73; МАТ=10,62
| Малярные работы (ремонтно-строительные) | [21 empty] | Малярные работы (ремонтно-строительные)
|  |  | Накладные расходы 90% ФОТ (от 13 800) | З/пМех 10: 12420
|  |  | Сметная прибыль 46% ФОТ (от 13 800) | З/пМех 10: 6348
|  |  | Итого c накладными и см. прибылью | З/пМех 10: 34858
| 1-3-1 | Затраты труда рабочих (средний разряд работы 3,1) |  | 4: чел.-ч; 5: 18,9 37,8; 6: 8.64; Осн.З/п 7: 8.64; З/пМех 10: 326.59; Осн.З/п 11: 326.59 | [6 empty] | Затраты труда рабочих (средний разряд работы 3,1)
307 | ФССЦ-14.3.02.01-0114 Приказ Минстроя России от 26.12.2019 №876/пр | Краска акриловая: ДИВА-В для стен и потолков (Материал подрядчика) |  | 4: т; 5: 0.126; 6: 72624.87; З/пМех 10: 9151; З/пМех 14: 0; З/пМех 15: 0; З/пМех 16: 0; З/пМех 17: 0 |  |  |  | Краска акриловая: ДИВА-В для стен и потолков (Материал подрядчика)
| 2 | ИНДЕКС К ПОЗИЦИИ: Объекты здравоохранения: Прочие(56), ФЕР, 1 кв 2026 (СМР),Письмо Минстроя России от 30.12.2025 года № 81879-ИФ/09, прил.1 ОЗП=41,73; ЭМ=16,55; ЗПМ=41,73; МАТ=10,62 | [19 empty] | ИНДЕКС К ПОЗИЦИИ: Объекты здравоохранения: Прочие(56), ФЕР, 1 кв 2026 (СМР),Письмо Минстроя России от 30.12.2025 года № 81879-ИФ/09, прил.1 ОЗП=41,73; ЭМ=16,55; ЗПМ=41,73; МАТ=10,62
| Материалы для строительных работ | [21 empty] | Материалы для строительных работ
308 | ФССЦ-14.5.07.04-0101 Приказ Минстроя России от 26.12.2019 №876/пр | Колерная паста (10%) (Материал подрядчика) |  | 4: кг; 5: 12.6; 6: 196.47; З/пМех 10: 2476; З/пМех 14: 0; З/пМех 15: 0; З/пМех 16: 0; З/пМех 17: 0 |  |  |  | Колерная паста (10%) (Материал подрядчика)
Объем=126*0,1
| 2 | ИНДЕКС К ПОЗИЦИИ: Объекты здравоохранения: Прочие(56), ФЕР, 1 кв 2026 (СМР),Письмо Минстроя России от 30.12.2025 года № 81879-ИФ/09, прил.1 ОЗП=41,73; ЭМ=16,55; ЗПМ=41,73; МАТ=10,62 | [19 empty] | ИНДЕКС К ПОЗИЦИИ: Объекты здравоохранения: Прочие(56), ФЕР, 1 кв 2026 (СМР),Письмо Минстроя России от 30.12.2025 года № 81879-ИФ/09, прил.1 ОЗП=41,73; ЭМ=16,55; ЗПМ=41,73; МАТ=10,62
| Материалы для строительных работ | [21 empty] | Материалы для строительных работ
309 | ФЕРр62-17-4 Приказ Минстроя России от 09.02.2021 №51/пр. | Окрашивание водоэмульсионными составами поверхностей потолков, ранее окрашенных: водоэмульсионной краской, с расчисткой старой краски до 10% (п.113 дефектной ведомости) |  | 100 м2 | 0.167 | 10696.66 | 8833.41 | 117.01 | 85.55 | 1786 | 1475 | 20 | 14 | 24.5 | 4.09 | 0.16 | 0.03 |  |  |  | Окрашивание водоэмульсионными составами поверхностей потолков, ранее окрашенных: водоэмульсионной краской, с расчисткой старой краски до 10% (п.113 дефектной ведомости)
Объем=16,7 / 100
383,18 = 383,77 - 0,24 x 2,44
| 2 | ИНДЕКС К ПОЗИЦИИ: Объекты здравоохранения: Прочие(56), ФЕР, 1 кв 2026 (СМР),Письмо Минстроя России от 30.12.2025 года № 81879-ИФ/09, прил.1 ОЗП=41,73; ЭМ=16,55; ЗПМ=41,73; МАТ=10,62 | [19 empty] | ИНДЕКС К ПОЗИЦИИ: Объекты здравоохранения: Прочие(56), ФЕР, 1 кв 2026 (СМР),Письмо Минстроя России от 30.12.2025 года № 81879-ИФ/09, прил.1 ОЗП=41,73; ЭМ=16,55; ЗПМ=41,73; МАТ=10,62
| Малярные работы (ремонтно-строительные) | [21 empty] | Малярные работы (ремонтно-строительные)
|  |  | Накладные расходы 90% ФОТ (от 1 489) | З/пМех 10: 1340
|  |  | Сметная прибыль 46% ФОТ (от 1 489) | З/пМех 10: 685
|  |  | Итого c накладными и см. прибылью | З/пМех 10: 3811
| 1-3-1 | Затраты труда рабочих (средний разряд работы 3,1) |  | 4: чел.-ч; 5: 24,5 4,09; 6: 8.64; Осн.З/п 7: 8.64; З/пМех 10: 35.34; Осн.З/п 11: 35.34 | [6 empty] | Затраты труда рабочих (средний разряд работы 3,1)
310 | ФССЦ-14.3.02.01-0114 Приказ Минстроя России от 26.12.2019 №876/пр | Краска акриловая: ДИВА-В для стен и потолков (Материал подрядчика) |  | 4: т; 5: 0.010521; 6: 72624.87; З/пМех 10: 764; З/пМех 14: 0; З/пМех 15: 0; З/пМех 16: 0; З/пМех 17: 0 |  |  |  | Краска акриловая: ДИВА-В для стен и потолков (Материал подрядчика)
| 2 | ИНДЕКС К ПОЗИЦИИ: Объекты здравоохранения: Прочие(56), ФЕР, 1 кв 2026 (СМР),Письмо Минстроя России от 30.12.2025 года № 81879-ИФ/09, прил.1 ОЗП=41,73; ЭМ=16,55; ЗПМ=41,73; МАТ=10,62 | [19 empty] | ИНДЕКС К ПОЗИЦИИ: Объекты здравоохранения: Прочие(56), ФЕР, 1 кв 2026 (СМР),Письмо Минстроя России от 30.12.2025 года № 81879-ИФ/09, прил.1 ОЗП=41,73; ЭМ=16,55; ЗПМ=41,73; МАТ=10,62
| Материалы для строительных работ | [21 empty] | Материалы для строительных работ
311 | ФССЦ-14.5.07.04-0101 Приказ Минстроя России от 26.12.2019 №876/пр | Колерная паста (10%) (Материал подрядчика) |  | 4: кг; 5: 1.05; 6: 196.47; З/пМех 10: 206; З/пМех 14: 0; З/пМех 15: 0; З/пМех 16: 0; З/пМех 17: 0 |  |  |  | Колерная паста (10%) (Материал подрядчика)
Объем=10,5*0,1
| 2 | ИНДЕКС К ПОЗИЦИИ: Объекты здравоохранения: Прочие(56), ФЕР, 1 кв 2026 (СМР),Письмо Минстроя России от 30.12.2025 года № 81879-ИФ/09, прил.1 ОЗП=41,73; ЭМ=16,55; ЗПМ=41,73; МАТ=10,62 | [19 empty] | ИНДЕКС К ПОЗИЦИИ: Объекты здравоохранения: Прочие(56), ФЕР, 1 кв 2026 (СМР),Письмо Минстроя России от 30.12.2025 года № 81879-ИФ/09, прил.1 ОЗП=41,73; ЭМ=16,55; ЗПМ=41,73; МАТ=10,62
| Материалы для строительных работ | [21 empty] | Материалы для строительных работ
312 | ФЕРр62-33-1 Приказ Минстроя России от 26.12.2019 №876/пр | Окраска масляными составами ранее окрашенных поверхностей радиаторов и ребристых труб отопления: за 1 раз (п.114 дефектной ведомости) |  | 100 м2 | 0.03 | 18203.74 | 17542.87 | 10.92 | 5.01 | 546 | 526 |  |  | 48.1 | 1.44 | 0.01 | 0 |  |  |  | Окраска масляными составами ранее окрашенных поверхностей радиаторов и ребристых труб отопления: за 1 раз (п.114 дефектной ведомости)
Объем=3 / 100
| 2 | ИНДЕКС К ПОЗИЦИИ: Объекты здравоохранения: Прочие(56), ФЕР, 1 кв 2026 (СМР),Письмо Минстроя России от 30.12.2025 года № 81879-ИФ/09, прил.1 ОЗП=41,73; ЭМ=16,55; ЗПМ=41,73; МАТ=10,62 | [19 empty] | ИНДЕКС К ПОЗИЦИИ: Объекты здравоохранения: Прочие(56), ФЕР, 1 кв 2026 (СМР),Письмо Минстроя России от 30.12.2025 года № 81879-ИФ/09, прил.1 ОЗП=41,73; ЭМ=16,55; ЗПМ=41,73; МАТ=10,62
| Малярные работы (ремонтно-строительные) | [21 empty] | Малярные работы (ремонтно-строительные)
|  |  | Накладные расходы 90% ФОТ (от 526) | З/пМех 10: 473
|  |  | Сметная прибыль 46% ФОТ (от 526) | З/пМех 10: 242
|  |  | Итого c накладными и см. прибылью | З/пМех 10: 1261
| 1-3-2 | Затраты труда рабочих (средний разряд работы 3,2) |  | 4: чел.-ч; 5: 48,1 1,44; 6: 8.74; Осн.З/п 7: 8.74; З/пМех 10: 12.59; Осн.З/п 11: 12.59 | [6 empty] | Затраты труда рабочих (средний разряд работы 3,2)
313 | ФССЦ-14.4.04.03-1004 Приказ Минстроя России от 26.12.2019 №876/пр | Эмаль алкидная специальная для радиаторов, отопительных батарей и труб (1л-0,9кг) (Материал подрядчика) |  | 4: л; 5: 0.51667; 6: 2235.19; З/пМех 10: 1155; З/пМех 14: 0; З/пМех 15: 0; З/пМех 16: 0; З/пМех 17: 0 |  |  |  | Эмаль алкидная специальная для радиаторов, отопительных батарей и труб (1л-0,9кг) (Материал подрядчика)
Объем=0,000465*1000/0,9
| 2 | ИНДЕКС К ПОЗИЦИИ: Объекты здравоохранения: Прочие(56), ФЕР, 1 кв 2026 (СМР),Письмо Минстроя России от 30.12.2025 года № 81879-ИФ/09, прил.1 ОЗП=41,73; ЭМ=16,55; ЗПМ=41,73; МАТ=10,62 | [19 empty] | ИНДЕКС К ПОЗИЦИИ: Объекты здравоохранения: Прочие(56), ФЕР, 1 кв 2026 (СМР),Письмо Минстроя России от 30.12.2025 года № 81879-ИФ/09, прил.1 ОЗП=41,73; ЭМ=16,55; ЗПМ=41,73; МАТ=10,62
| Малярные работы (ремонтно-строительные) | [21 empty] | Малярные работы (ремонтно-строительные)
314 | ФЕР09-04-012-01 Приказ Минстроя России от 26.12.2019 №876/пр | (Демонтаж) Установка металлических дверных блоков в готовые проемы (п.115 дефектной ведомости) |  | м2 | 1.68 | 862.45 | 695.51 | 166.94 | 57.55 | 1449 | 1169 | 280 | 97 | 1.68 | 2.82 | 0.119 | 0.2 |  |  |  | (Демонтаж) Установка металлических дверных блоков в готовые проемы (п.115 дефектной ведомости)
Объем=0,8*2,1*1
| 648/пр_2022_п.144_т.2_стр.4_стб.3 | Демонтаж (разборка) металлических, металлокомпозитных, композитных конструкций ОЗП=0,7; ЭМ=0,7 к расх.; ЗПМ=0,7; МАТ=0 к расх.; ТЗ=0,7; ТЗМ=0,7 | [22 empty] | Демонтаж (разборка) металлических, металлокомпозитных, композитных конструкций ОЗП=0,7; ЭМ=0,7 к расх.; ЗПМ=0,7; МАТ=0 к расх.; ТЗ=0,7; ТЗМ=0,7
| 2 | ИНДЕКС К ПОЗИЦИИ: Объекты здравоохранения: Прочие(56), ФЕР, 1 кв 2026 (СМР),Письмо Минстроя России от 30.12.2025 года № 81879-ИФ/09, прил.1 ОЗП=41,73; ЭМ=16,55; ЗПМ=41,73; МАТ=10,62 | [19 empty] | ИНДЕКС К ПОЗИЦИИ: Объекты здравоохранения: Прочие(56), ФЕР, 1 кв 2026 (СМР),Письмо Минстроя России от 30.12.2025 года № 81879-ИФ/09, прил.1 ОЗП=41,73; ЭМ=16,55; ЗПМ=41,73; МАТ=10,62
| Строительные металлические конструкции | [21 empty] | Строительные металлические конструкции
|  |  | Накладные расходы 93%*0.9 ФОТ (от 1 266) | З/пМех 10: 1060
|  |  | Сметная прибыль 62%*0.85 ФОТ (от 1 266) | З/пМех 10: 667
|  |  | Итого c накладными и см. прибылью | З/пМех 10: 3176
| 1-4-2 | Затраты труда рабочих (средний разряд работы 4,2) |  | 4: чел.-ч; 5: 1,68 2,82; 6: 9.92; Осн.З/п 7: 9.92; З/пМех 10: 27.97; Осн.З/п 11: 27.97 | [6 empty] | Затраты труда рабочих (средний разряд работы 4,2)
315 | ФЕР09-04-012-01 Приказ Минстроя России от 26.12.2019 №876/пр | Установка металлических дверных блоков в готовые проемы (п.115 дефектной ведомости) |  | м2 | 1.68 | 1505.22 | 993.59 | 238.49 | 82.21 | 2529 | 1669 | 401 | 138 | 2.4 | 4.03 | 0.17 | 0.29 |  |  |  | Установка металлических дверных блоков в готовые проемы (п.115 дефектной ведомости)
Объем=0,8*2,1*1
| 2 | ИНДЕКС К ПОЗИЦИИ: Объекты здравоохранения: Прочие(56), ФЕР, 1 кв 2026 (СМР),Письмо Минстроя России от 30.12.2025 года № 81879-ИФ/09, прил.1 ОЗП=41,73; ЭМ=16,55; ЗПМ=41,73; МАТ=10,62 | [19 empty] | ИНДЕКС К ПОЗИЦИИ: Объекты здравоохранения: Прочие(56), ФЕР, 1 кв 2026 (СМР),Письмо Минстроя России от 30.12.2025 года № 81879-ИФ/09, прил.1 ОЗП=41,73; ЭМ=16,55; ЗПМ=41,73; МАТ=10,62
| Строительные металлические конструкции | [21 empty] | Строительные металлические конструкции
|  |  | Накладные расходы 93%*0.9 ФОТ (от 1 807) | З/пМех 10: 1512
|  |  | Сметная прибыль 62%*0.85 ФОТ (от 1 807) | З/пМех 10: 952
|  |  | Итого c накладными и см. прибылью | З/пМех 10: 4993
| 1-4-2 | Затраты труда рабочих (средний разряд работы 4,2) |  | 4: чел.-ч; 5: 2,4 4,03; 6: 9.92; Осн.З/п 7: 9.92; З/пМех 10: 39.98; Осн.З/п 11: 39.98 | [6 empty] | Затраты труда рабочих (средний разряд работы 4,2)
316 | ФССЦ-07.1.01.03-0001 Приказ Минстроя России от 26.12.2019 №876/пр | Блок дверной стальной внутренний однопольный ДСВ, площадь 2,1 м2 (в комплекте с ручкой и замком) (Материал подрядчика) |  | 4: м2; 5: 1.68; 6: 19106.87; З/пМех 10: 32100; З/пМех 14: 0; З/пМех 15: 0; З/пМех 16: 0; З/пМех 17: 0 |  |  |  | Блок дверной стальной внутренний однопольный ДСВ, площадь 2,1 м2 (в комплекте с ручкой и замком) (Материал подрядчика)
| 2 | ИНДЕКС К ПОЗИЦИИ: Объекты здравоохранения: Прочие(56), ФЕР, 1 кв 2026 (СМР),Письмо Минстроя России от 30.12.2025 года № 81879-ИФ/09, прил.1 ОЗП=41,73; ЭМ=16,55; ЗПМ=41,73; МАТ=10,62 | [19 empty] | ИНДЕКС К ПОЗИЦИИ: Объекты здравоохранения: Прочие(56), ФЕР, 1 кв 2026 (СМР),Письмо Минстроя России от 30.12.2025 года № 81879-ИФ/09, прил.1 ОЗП=41,73; ЭМ=16,55; ЗПМ=41,73; МАТ=10,62
| Материалы для строительных работ | [21 empty] | Материалы для строительных работ
317 | ФЕРр57-2-7 Приказ Минстроя России от 14.10.2021 №746/пр | Разборка покрытий полов: из древесноволокнистых плит (Прим. из фанеры) (п.116 дефектной ведомости) |  | 100 м2 | 0.08 | 3671.71 | 3609.65 | 62.06 | 67.6 | 294 | 289 | 5 | 5 | 11.09 | 0.89 | 0.12 | 0.01 |  |  |  | Разборка покрытий полов: из древесноволокнистых плит (Прим. из фанеры) (п.116 дефектной ведомости)
Объем=8 / 100
| 2 | ИНДЕКС К ПОЗИЦИИ: Объекты здравоохранения: Прочие(56), ФЕР, 1 кв 2026 (СМР),Письмо Минстроя России от 30.12.2025 года № 81879-ИФ/09, прил.1 ОЗП=41,73; ЭМ=16,55; ЗПМ=41,73; МАТ=10,62 | [19 empty] | ИНДЕКС К ПОЗИЦИИ: Объекты здравоохранения: Прочие(56), ФЕР, 1 кв 2026 (СМР),Письмо Минстроя России от 30.12.2025 года № 81879-ИФ/09, прил.1 ОЗП=41,73; ЭМ=16,55; ЗПМ=41,73; МАТ=10,62
| Полы (ремонтно-строительные) | [21 empty] | Полы (ремонтно-строительные)
|  |  | Накладные расходы 89% ФОТ (от 294) | З/пМех 10: 262
|  |  | Сметная прибыль 49% ФОТ (от 294) | З/пМех 10: 144
|  |  | Итого c накладными и см. прибылью | З/пМех 10: 700
| 1-2-0 | Затраты труда рабочих (средний разряд работы 2,0) |  | 4: чел.-ч; 5: 11,09 0,89; 6: 7.8; Осн.З/п 7: 7.8; З/пМех 10: 6.94; Осн.З/п 11: 6.94 | [6 empty] | Затраты труда рабочих (средний разряд работы 2,0)
318 | ФЕР11-01-053-01 Приказ Минстроя России от 26.12.2019 №876/пр | Устройство оснований полов из фанеры в один слой площадью: до 20 м2 (Прим. OSB) (п.116 дефектной ведомости) |  | 100 м2 | 0.08 | 23697 | 12945.06 | 10427.49 | 3055.47 | 1896 | 1036 | 834 | 244 | 37.97 | 3.04 | 7.18 | 0.57 |  |  |  | Устройство оснований полов из фанеры в один слой площадью: до 20 м2 (Прим. OSB) (п.116 дефектной ведомости)
Объем=8 / 100
970,82 = 6 326,49 - 1,24 x 4 319,09
| 2 | ИНДЕКС К ПОЗИЦИИ: Объекты здравоохранения: Прочие(56), ФЕР, 1 кв 2026 (СМР),Письмо Минстроя России от 30.12.2025 года № 81879-ИФ/09, прил.1 ОЗП=41,73; ЭМ=16,55; ЗПМ=41,73; МАТ=10,62 | [19 empty] | ИНДЕКС К ПОЗИЦИИ: Объекты здравоохранения: Прочие(56), ФЕР, 1 кв 2026 (СМР),Письмо Минстроя России от 30.12.2025 года № 81879-ИФ/09, прил.1 ОЗП=41,73; ЭМ=16,55; ЗПМ=41,73; МАТ=10,62
| Полы | [21 empty] | Полы
|  |  | Накладные расходы 112%*0.9 ФОТ (от 1 280) | З/пМех 10: 1290
|  |  | Сметная прибыль 65%*0.85 ФОТ (от 1 280) | З/пМех 10: 707
|  |  | Итого c накладными и см. прибылью | З/пМех 10: 3893
| 1-2-5 | Затраты труда рабочих (средний разряд работы 2,5) |  | 4: чел.-ч; 5: 37,97 3,04; 6: 8.17; Осн.З/п 7: 8.17; З/пМех 10: 24.84; Осн.З/п 11: 24.84 | [6 empty] | Затраты труда рабочих (средний разряд работы 2,5)
319 | ФССЦ-11.2.09.05-0022 Приказ Минстроя России от 26.12.2019 №876/пр | Плиты ориентированно-стружечные типа OSB-3, длина 2500 мм, ширина 1250 мм, толщина 9 мм (прим. 8мм) (Материал подрядчика) |  | 4: м2; 5: 8.16; 6: 363.31; З/пМех 10: 2965; З/пМех 14: 0; З/пМех 15: 0; З/пМех 16: 0; З/пМех 17: 0 |  |  |  | Плиты ориентированно-стружечные типа OSB-3, длина 2500 мм, ширина 1250 мм, толщина 9 мм (прим. 8мм) (Материал подрядчика)
Объем=8*1,02
| 2 | ИНДЕКС К ПОЗИЦИИ: Объекты здравоохранения: Прочие(56), ФЕР, 1 кв 2026 (СМР),Письмо Минстроя России от 30.12.2025 года № 81879-ИФ/09, прил.1 ОЗП=41,73; ЭМ=16,55; ЗПМ=41,73; МАТ=10,62 | [19 empty] | ИНДЕКС К ПОЗИЦИИ: Объекты здравоохранения: Прочие(56), ФЕР, 1 кв 2026 (СМР),Письмо Минстроя России от 30.12.2025 года № 81879-ИФ/09, прил.1 ОЗП=41,73; ЭМ=16,55; ЗПМ=41,73; МАТ=10,62
| Полы | [21 empty] | Полы
320 | ФЕР11-01-036-03 Приказ Минстроя России от 14.10.2021 №746/пр | Устройство покрытий: из линолеума насухо из готовых ковров на комнату (п.117 дефектной ведомости) |  | 100 м2 | 0.167 | 6662.38 | 5964.47 | 697.91 | 423.98 | 1113 | 996 | 117 | 71 | 17.2 | 2.87 | 0.82 | 0.14 |  |  |  | Устройство покрытий: из линолеума насухо из готовых ковров на комнату (п.117 дефектной ведомости)
Объем=16,7 / 100
| 2 | ИНДЕКС К ПОЗИЦИИ: Объекты здравоохранения: Прочие(56), ФЕР, 1 кв 2026 (СМР),Письмо Минстроя России от 30.12.2025 года № 81879-ИФ/09, прил.1 ОЗП=41,73; ЭМ=16,55; ЗПМ=41,73; МАТ=10,62 | [19 empty] | ИНДЕКС К ПОЗИЦИИ: Объекты здравоохранения: Прочие(56), ФЕР, 1 кв 2026 (СМР),Письмо Минстроя России от 30.12.2025 года № 81879-ИФ/09, прил.1 ОЗП=41,73; ЭМ=16,55; ЗПМ=41,73; МАТ=10,62
| Полы | [21 empty] | Полы
|  |  | Накладные расходы 112%*0.9 ФОТ (от 1 067) | З/пМех 10: 1076
|  |  | Сметная прибыль 65%*0.85 ФОТ (от 1 067) | З/пМех 10: 590
|  |  | Итого c накладными и см. прибылью | З/пМех 10: 2779
| 1-2-7 | Затраты труда рабочих (средний разряд работы 2,7) |  | 4: чел.-ч; 5: 17,2 2,87; 6: 8.31; Осн.З/п 7: 8.31; З/пМех 10: 23.85; Осн.З/п 11: 23.85 | [6 empty] | Затраты труда рабочих (средний разряд работы 2,7)
321 | ФССЦ-01.6.03.04-0101 Приказ Минстроя России от 26.12.2019 №876/пр | Линолеум коммерческий гетерогенный: "ТАРКЕТТ TRAVERTINE" (толщина 2 мм, толщина защитного слоя 0,5 мм, класс 33/41, пож. безопасность Г1, В2, РП1, Д2, Т2) (Материал подрядчика) |  | 4: м2; 5: 17.034; 6: 823.05; З/пМех 10: 14020; З/пМех 14: 0; З/пМех 15: 0; З/пМех 16: 0; З/пМех 17: 0 |  |  |  | Линолеум коммерческий гетерогенный: "ТАРКЕТТ TRAVERTINE" (толщина 2 мм, толщина защитного слоя 0,5 мм, класс 33/41, пож. безопасность Г1, В2, РП1, Д2, Т2) (Материал подрядчика)
| 2 | ИНДЕКС К ПОЗИЦИИ: Объекты здравоохранения: Прочие(56), ФЕР, 1 кв 2026 (СМР),Письмо Минстроя России от 30.12.2025 года № 81879-ИФ/09, прил.1 ОЗП=41,73; ЭМ=16,55; ЗПМ=41,73; МАТ=10,62 | [19 empty] | ИНДЕКС К ПОЗИЦИИ: Объекты здравоохранения: Прочие(56), ФЕР, 1 кв 2026 (СМР),Письмо Минстроя России от 30.12.2025 года № 81879-ИФ/09, прил.1 ОЗП=41,73; ЭМ=16,55; ЗПМ=41,73; МАТ=10,62
| Полы | [21 empty] | Полы
322 | ФЕР11-01-027-01 Приказ Минстроя России от 26.12.2019 №876/пр | Устройство покрытий на цементном растворе из плиток: бетонных, цементных или мозаичных (Прим. монтаж тротуарной плитке входной группы) (п.118 дефектной ведомости) |  | 100 м2 | 0.067 | 37373.99 | 25176.13 | 2779.41 | 2005.54 | 2504 | 1687 | 186 | 134 | 72.6 | 4.86 | 3.77 | 0.25 |  |  |  | Устройство покрытий на цементном растворе из плиток: бетонных, цементных или мозаичных (Прим. монтаж тротуарной плитке входной группы) (п.118 дефектной ведомости)
Объем=6,7 / 100
1 658,11 = 1 667,50 - 3,85 x 2,44
| 2 | ИНДЕКС К ПОЗИЦИИ: Объекты здравоохранения: Прочие(56), ФЕР, 1 кв 2026 (СМР),Письмо Минстроя России от 30.12.2025 года № 81879-ИФ/09, прил.1 ОЗП=41,73; ЭМ=16,55; ЗПМ=41,73; МАТ=10,62 | [19 empty] | ИНДЕКС К ПОЗИЦИИ: Объекты здравоохранения: Прочие(56), ФЕР, 1 кв 2026 (СМР),Письмо Минстроя России от 30.12.2025 года № 81879-ИФ/09, прил.1 ОЗП=41,73; ЭМ=16,55; ЗПМ=41,73; МАТ=10,62
| Полы | [21 empty] | Полы
|  |  | Накладные расходы 112%*0.9 ФОТ (от 1 821) | З/пМех 10: 1836
|  |  | Сметная прибыль 65%*0.85 ФОТ (от 1 821) | З/пМех 10: 1006
|  |  | Итого c накладными и см. прибылью | З/пМех 10: 5346
| 1-2-7 | Затраты труда рабочих (средний разряд работы 2,7) |  | 4: чел.-ч; 5: 72,6 4,86; 6: 8.31; Осн.З/п 7: 8.31; З/пМех 10: 40.39; Осн.З/п 11: 40.39 | [6 empty] | Затраты труда рабочих (средний разряд работы 2,7)
323 | ФССЦ-05.2.02.21-0004 Приказ Минстроя России от 26.12.2019 №876/пр | Плитка тротуарная BESSER: "ВОЛНА", размер 208х104х80 мм, серая (Материал подрядчика) |  | 4: м2; 5: 6.834; 6: 798.73; З/пМех 10: 5459; З/пМех 14: 0; З/пМех 15: 0; З/пМех 16: 0; З/пМех 17: 0 |  |  |  | Плитка тротуарная BESSER: "ВОЛНА", размер 208х104х80 мм, серая (Материал подрядчика)
| 2 | ИНДЕКС К ПОЗИЦИИ: Объекты здравоохранения: Прочие(56), ФЕР, 1 кв 2026 (СМР),Письмо Минстроя России от 30.12.2025 года № 81879-ИФ/09, прил.1 ОЗП=41,73; ЭМ=16,55; ЗПМ=41,73; МАТ=10,62 | [19 empty] | ИНДЕКС К ПОЗИЦИИ: Объекты здравоохранения: Прочие(56), ФЕР, 1 кв 2026 (СМР),Письмо Минстроя России от 30.12.2025 года № 81879-ИФ/09, прил.1 ОЗП=41,73; ЭМ=16,55; ЗПМ=41,73; МАТ=10,62
| Полы | [21 empty] | Полы
Итого прямые затраты по разделу в текущих ценах |  |  |  | З/пМех 10: 169962; Осн.З/п 11: 71817; Эк.Маш 12: 2313; З/пМех 13: 985; З/пМех 15: 199.36; З/пМех 17: 2.03 | [8 empty] | Итого прямые затраты по разделу в текущих ценах
Накладные расходы |  |  |  | З/пМех 10: 65549 | [8 empty] | Накладные расходы
Сметная прибыль |  |  |  | З/пМех 10: 33327 | [8 empty] | Сметная прибыль
Итого по разделу 12 Спальный корпус на 90 мест |  |  |  | З/пМех 10: 268838; З/пМех 15: 199.36; З/пМех 17: 2.03 | [8 empty] | Итого по разделу 12 Спальный корпус на 90 мест
Раздел 13. Эстрада | [19 empty] | Раздел 13. Эстрада
324 | ФЕРр57-2-7 Приказ Минстроя России от 14.10.2021 №746/пр | Разборка покрытий полов: из древесноволокнистых плит (Прим. из фанеры) (п.119 дефектной ведомости) |  | 100 м2 | 0.1 | 3671.71 | 3609.65 | 62.06 | 67.6 | 367 | 361 | 6 | 7 | 11.09 | 1.11 | 0.12 | 0.01 |  |  |  | Разборка покрытий полов: из древесноволокнистых плит (Прим. из фанеры) (п.119 дефектной ведомости)
Объем=10 / 100
| 2 | ИНДЕКС К ПОЗИЦИИ: Объекты здравоохранения: Прочие(56), ФЕР, 1 кв 2026 (СМР),Письмо Минстроя России от 30.12.2025 года № 81879-ИФ/09, прил.1 ОЗП=41,73; ЭМ=16,55; ЗПМ=41,73; МАТ=10,62 | [19 empty] | ИНДЕКС К ПОЗИЦИИ: Объекты здравоохранения: Прочие(56), ФЕР, 1 кв 2026 (СМР),Письмо Минстроя России от 30.12.2025 года № 81879-ИФ/09, прил.1 ОЗП=41,73; ЭМ=16,55; ЗПМ=41,73; МАТ=10,62
| Полы (ремонтно-строительные) | [21 empty] | Полы (ремонтно-строительные)
|  |  | Накладные расходы 89% ФОТ (от 368) | З/пМех 10: 328
|  |  | Сметная прибыль 49% ФОТ (от 368) | З/пМех 10: 180
|  |  | Итого c накладными и см. прибылью | З/пМех 10: 875
| 1-2-0 | Затраты труда рабочих (средний разряд работы 2,0) |  | 4: чел.-ч; 5: 11,09 1,11; 6: 7.8; Осн.З/п 7: 7.8; З/пМех 10: 8.66; Осн.З/п 11: 8.66 | [6 empty] | Затраты труда рабочих (средний разряд работы 2,0)
325 | ФЕР11-01-053-01 Приказ Минстроя России от 26.12.2019 №876/пр | Устройство оснований полов из фанеры в один слой площадью: до 20 м2 (Прим. OSB) (п.119 дефектной ведомости) |  | 100 м2 | 0.1 | 23697 | 12945.06 | 10427.49 | 3055.47 | 2370 | 1295 | 1043 | 306 | 37.97 | 3.8 | 7.18 | 0.72 |  |  |  | Устройство оснований полов из фанеры в один слой площадью: до 20 м2 (Прим. OSB) (п.119 дефектной ведомости)
Объем=10 / 100
970,82 = 6 326,49 - 1,24 x 4 319,09
| 2 | ИНДЕКС К ПОЗИЦИИ: Объекты здравоохранения: Прочие(56), ФЕР, 1 кв 2026 (СМР),Письмо Минстроя России от 30.12.2025 года № 81879-ИФ/09, прил.1 ОЗП=41,73; ЭМ=16,55; ЗПМ=41,73; МАТ=10,62 | [19 empty] | ИНДЕКС К ПОЗИЦИИ: Объекты здравоохранения: Прочие(56), ФЕР, 1 кв 2026 (СМР),Письмо Минстроя России от 30.12.2025 года № 81879-ИФ/09, прил.1 ОЗП=41,73; ЭМ=16,55; ЗПМ=41,73; МАТ=10,62
| Полы | [21 empty] | Полы
|  |  | Накладные расходы 112%*0.9 ФОТ (от 1 601) | З/пМех 10: 1614
|  |  | Сметная прибыль 65%*0.85 ФОТ (от 1 601) | З/пМех 10: 885
|  |  | Итого c накладными и см. прибылью | З/пМех 10: 4869
| 1-2-5 | Затраты труда рабочих (средний разряд работы 2,5) |  | 4: чел.-ч; 5: 37,97 3,8; 6: 8.17; Осн.З/п 7: 8.17; З/пМех 10: 31.05; Осн.З/п 11: 31.05 | [6 empty] | Затраты труда рабочих (средний разряд работы 2,5)
326 | ФССЦ-11.2.11.04-0004 Приказ Минстроя России от 26.12.2019 №876/пр | Фанера водостойкая марки ФК, сорт ВВС, размер 1525х1525х10 мм (Материал подрядчика) |  | 4: м2; 5: 20; 6: 492.13; З/пМех 10: 9843; З/пМех 14: 0; З/пМех 15: 0; З/пМех 16: 0; З/пМех 17: 0 |  |  |  | Фанера водостойкая марки ФК, сорт ВВС, размер 1525х1525х10 мм (Материал подрядчика)
| 2 | ИНДЕКС К ПОЗИЦИИ: Объекты здравоохранения: Прочие(56), ФЕР, 1 кв 2026 (СМР),Письмо Минстроя России от 30.12.2025 года № 81879-ИФ/09, прил.1 ОЗП=41,73; ЭМ=16,55; ЗПМ=41,73; МАТ=10,62 | [19 empty] | ИНДЕКС К ПОЗИЦИИ: Объекты здравоохранения: Прочие(56), ФЕР, 1 кв 2026 (СМР),Письмо Минстроя России от 30.12.2025 года № 81879-ИФ/09, прил.1 ОЗП=41,73; ЭМ=16,55; ЗПМ=41,73; МАТ=10,62
| Отделочные работы | [21 empty] | Отделочные работы
327 | ФЕРр62-11-4 Приказ Минстроя России от 26.12.2019 №876/пр | Улучшенная масляная окраска ранее окрашенных полов: за два раза с расчисткой старой краски до 10% (п.120 дефектной ведомости) |  | 100 м2 | 0.8 | 12062.41 | 9121.76 | 117.01 | 85.55 | 9650 | 7297 | 94 | 68 | 25.3 | 20.24 | 0.16 | 0.13 |  |  |  | Улучшенная масляная окраска ранее окрашенных полов: за два раза с расчисткой старой краски до 10% (п.120 дефектной ведомости)
Объем=80 / 100
| 2 | ИНДЕКС К ПОЗИЦИИ: Объекты здравоохранения: Прочие(56), ФЕР, 1 кв 2026 (СМР),Письмо Минстроя России от 30.12.2025 года № 81879-ИФ/09, прил.1 ОЗП=41,73; ЭМ=16,55; ЗПМ=41,73; МАТ=10,62 | [19 empty] | ИНДЕКС К ПОЗИЦИИ: Объекты здравоохранения: Прочие(56), ФЕР, 1 кв 2026 (СМР),Письмо Минстроя России от 30.12.2025 года № 81879-ИФ/09, прил.1 ОЗП=41,73; ЭМ=16,55; ЗПМ=41,73; МАТ=10,62
| Малярные работы (ремонтно-строительные) | [21 empty] | Малярные работы (ремонтно-строительные)
|  |  | Накладные расходы 90% ФОТ (от 7 365) | З/пМех 10: 6629
|  |  | Сметная прибыль 46% ФОТ (от 7 365) | З/пМех 10: 3388
|  |  | Итого c накладными и см. прибылью | З/пМех 10: 19667
| 1-3-1 | Затраты труда рабочих (средний разряд работы 3,1) |  | 4: чел.-ч; 5: 25,3 20,24; 6: 8.64; Осн.З/п 7: 8.64; З/пМех 10: 174.87; Осн.З/п 11: 174.87 | [6 empty] | Затраты труда рабочих (средний разряд работы 3,1)
328 | ФССЦ-14.4.02.04-0111 Приказ Минстроя России от 26.12.2019 №876/пр | Краска для внутренних работ МА-025, бежевая, светло-бежевая (Материал подрядчика) |  | 4: т; 5: 0.01336; 6: 122886.14; З/пМех 10: 1642; З/пМех 14: 0; З/пМех 15: 0; З/пМех 16: 0; З/пМех 17: 0 |  |  |  | Краска для внутренних работ МА-025, бежевая, светло-бежевая (Материал подрядчика)
| 2 | ИНДЕКС К ПОЗИЦИИ: Объекты здравоохранения: Прочие(56), ФЕР, 1 кв 2026 (СМР),Письмо Минстроя России от 30.12.2025 года № 81879-ИФ/09, прил.1 ОЗП=41,73; ЭМ=16,55; ЗПМ=41,73; МАТ=10,62 | [19 empty] | ИНДЕКС К ПОЗИЦИИ: Объекты здравоохранения: Прочие(56), ФЕР, 1 кв 2026 (СМР),Письмо Минстроя России от 30.12.2025 года № 81879-ИФ/09, прил.1 ОЗП=41,73; ЭМ=16,55; ЗПМ=41,73; МАТ=10,62
| Малярные работы (ремонтно-строительные) | [21 empty] | Малярные работы (ремонтно-строительные)
Итого прямые затраты по разделу в текущих ценах |  |  |  | З/пМех 10: 23872; Осн.З/п 11: 8953; Эк.Маш 12: 1143; З/пМех 13: 381; З/пМех 15: 25.15; З/пМех 17: 0.86 | [8 empty] | Итого прямые затраты по разделу в текущих ценах
Накладные расходы |  |  |  | З/пМех 10: 8571 | [8 empty] | Накладные расходы
Сметная прибыль |  |  |  | З/пМех 10: 4453 | [8 empty] | Сметная прибыль
Итого по разделу 13 Эстрада |  |  |  | З/пМех 10: 36896; З/пМех 15: 25.15; З/пМех 17: 0.86 | [8 empty] | Итого по разделу 13 Эстрада
Раздел 14. Туалеты | [19 empty] | Раздел 14. Туалеты
329 | ФЕР15-01-027-01 Приказ Минстроя России от 01.06.2020 №294/пр | Затирка швов между плитками ранее облицованных поверхностей с применением сухой смеси (п.121 дефектной ведомости) |  | 100 м2 | 0.12 | 14970.17 | 14830.42 | 130.08 | 64.68 | 1796 | 1780 | 16 | 8 | 43.13 | 5.18 | 0.13 | 0.02 |  |  |  | Затирка швов между плитками ранее облицованных поверхностей с применением сухой смеси (п.121 дефектной ведомости)
Объем=12 / 100
364,16 = 364,57 - 0,17 x 2,44
| 2 | ИНДЕКС К ПОЗИЦИИ: Объекты здравоохранения: Прочие(56), ФЕР, 1 кв 2026 (СМР),Письмо Минстроя России от 30.12.2025 года № 81879-ИФ/09, прил.1 ОЗП=41,73; ЭМ=16,55; ЗПМ=41,73; МАТ=10,62 | [19 empty] | ИНДЕКС К ПОЗИЦИИ: Объекты здравоохранения: Прочие(56), ФЕР, 1 кв 2026 (СМР),Письмо Минстроя России от 30.12.2025 года № 81879-ИФ/09, прил.1 ОЗП=41,73; ЭМ=16,55; ЗПМ=41,73; МАТ=10,62
| Отделочные работы | [21 empty] | Отделочные работы
|  |  | Накладные расходы 100%*0.9 ФОТ (от 1 788) | З/пМех 10: 1609
|  |  | Сметная прибыль 49%*0.85 ФОТ (от 1 788) | З/пМех 10: 745
|  |  | Итого c накладными и см. прибылью | З/пМех 10: 4150
| 1-2-6 | Затраты труда рабочих (средний разряд работы 2,6) |  | 4: чел.-ч; 5: 43,13 5,18; 6: 8.24; Осн.З/п 7: 8.24; З/пМех 10: 42.68; Осн.З/п 11: 42.68 | [6 empty] | Затраты труда рабочих (средний разряд работы 2,6)
330 | ФССЦ-04.3.02.09-0101 Приказ Минстроя России от 26.12.2019 №876/пр | Затирка «Боларс» (разной цветности) (Материал подрядчика) |  | 4: т; 5: 0.006; 6: 76032.4; З/пМех 10: 456; З/пМех 14: 0; З/пМех 15: 0; З/пМех 16: 0; З/пМех 17: 0 |  |  |  | Затирка «Боларс» (разной цветности) (Материал подрядчика)
| 2 | ИНДЕКС К ПОЗИЦИИ: Объекты здравоохранения: Прочие(56), ФЕР, 1 кв 2026 (СМР),Письмо Минстроя России от 30.12.2025 года № 81879-ИФ/09, прил.1 ОЗП=41,73; ЭМ=16,55; ЗПМ=41,73; МАТ=10,62 | [19 empty] | ИНДЕКС К ПОЗИЦИИ: Объекты здравоохранения: Прочие(56), ФЕР, 1 кв 2026 (СМР),Письмо Минстроя России от 30.12.2025 года № 81879-ИФ/09, прил.1 ОЗП=41,73; ЭМ=16,55; ЗПМ=41,73; МАТ=10,62
| Материалы для строительных работ | [21 empty] | Материалы для строительных работ
331 | ФЕР10-01-047-04 Приказ Минстроя России от 26.12.2019 №876/пр | (Демонтаж) Установка блоков из ПВХ в наружных и внутренних дверных проемах: в перегородках и деревянных нерубленных стенах площадью проема до 3 м2 (Прим. демонтаж дверного полотна из сендвич-панелей) (п.122 дефектной ведомости) |  | 100 м2 | 0.2 | 24623.95 | 22979.88 | 1644.07 | 871.82 | 4925 | 4596 | 329 | 174 | 63.736 | 12.75 | 1.732 | 0.35 |  |  |  | (Демонтаж) Установка блоков из ПВХ в наружных и внутренних дверных проемах: в перегородках и деревянных нерубленных стенах площадью проема до 3 м2 (Прим. демонтаж дверного полотна из сендвич-панелей) (п.122 дефектной ведомости)
Объем=(1*20) / 100
| 648/пр_2022_п.144_т.2_стр.3_стб.3 | Демонтаж (разборка) ОЗП=0,4; ЭМ=0,4 к расх.; ЗПМ=0,4; МАТ=0 к расх.; ТЗ=0,4; ТЗМ=0,4 | [22 empty] | Демонтаж (разборка) ОЗП=0,4; ЭМ=0,4 к расх.; ЗПМ=0,4; МАТ=0 к расх.; ТЗ=0,4; ТЗМ=0,4
| 2 | ИНДЕКС К ПОЗИЦИИ: Объекты здравоохранения: Прочие(56), ФЕР, 1 кв 2026 (СМР),Письмо Минстроя России от 30.12.2025 года № 81879-ИФ/09, прил.1 ОЗП=41,73; ЭМ=16,55; ЗПМ=41,73; МАТ=10,62 | [19 empty] | ИНДЕКС К ПОЗИЦИИ: Объекты здравоохранения: Прочие(56), ФЕР, 1 кв 2026 (СМР),Письмо Минстроя России от 30.12.2025 года № 81879-ИФ/09, прил.1 ОЗП=41,73; ЭМ=16,55; ЗПМ=41,73; МАТ=10,62
| Деревянные конструкции | [21 empty] | Деревянные конструкции
|  |  | Накладные расходы 108%*0.9 ФОТ (от 4 770) | З/пМех 10: 4636
|  |  | Сметная прибыль 55%*0.85 ФОТ (от 4 770) | З/пМех 10: 2230
|  |  | Итого c накладными и см. прибылью | З/пМех 10: 11791
| 1-3-1 | Затраты труда рабочих (средний разряд работы 3,1) |  | 4: чел.-ч; 5: 63,736 12,75; 6: 8.64; Осн.З/п 7: 8.64; З/пМех 10: 110.16; Осн.З/п 11: 110.16 | [6 empty] | Затраты труда рабочих (средний разряд работы 3,1)
332 | ФЕР10-01-047-04 Приказ Минстроя России от 26.12.2019 №876/пр | Установка блоков из ПВХ в наружных и внутренних дверных проемах: в перегородках и деревянных нерубленных стенах площадью проема до 3 м2 (Прим. монтаж дверного полотна из сендвич-панелей) (п.122 дефектной ведомости) |  | 100 м2 | 0.2 | 94842.43 | 57449.69 | 4110.19 | 2179.56 | 18968 | 11490 | 822 | 436 | 159.34 | 31.87 | 4.33 | 0.87 |  |  |  | Установка блоков из ПВХ в наружных и внутренних дверных проемах: в перегородках и деревянных нерубленных стенах площадью проема до 3 м2 (Прим. монтаж дверного полотна из сендвич-панелей) (п.122 дефектной ведомости)
Объем=(1*20) / 100
| 2 | ИНДЕКС К ПОЗИЦИИ: Объекты здравоохранения: Прочие(56), ФЕР, 1 кв 2026 (СМР),Письмо Минстроя России от 30.12.2025 года № 81879-ИФ/09, прил.1 ОЗП=41,73; ЭМ=16,55; ЗПМ=41,73; МАТ=10,62 | [19 empty] | ИНДЕКС К ПОЗИЦИИ: Объекты здравоохранения: Прочие(56), ФЕР, 1 кв 2026 (СМР),Письмо Минстроя России от 30.12.2025 года № 81879-ИФ/09, прил.1 ОЗП=41,73; ЭМ=16,55; ЗПМ=41,73; МАТ=10,62
| Деревянные конструкции | [21 empty] | Деревянные конструкции
|  |  | Накладные расходы 108%*0.9 ФОТ (от 11 926) | З/пМех 10: 11592
|  |  | Сметная прибыль 55%*0.85 ФОТ (от 11 926) | З/пМех 10: 5575
|  |  | Итого c накладными и см. прибылью | З/пМех 10: 36135
| 1-3-1 | Затраты труда рабочих (средний разряд работы 3,1) |  | 4: чел.-ч; 5: 159,34 31,87; 6: 8.64; Осн.З/п 7: 8.64; З/пМех 10: 275.36; Осн.З/п 11: 275.36 | [6 empty] | Затраты труда рабочих (средний разряд работы 3,1)
333 | ФССЦ-11.3.01.02-0011 Приказ Минстроя России от 26.12.2019 №876/пр | Блок дверной входной из ПВХ-профилей, с простой коробкой, однопольный с офисной фурнитурой, без стеклопакета по типу сэндвич, площадь до 1,5 м2 (Прим.) (Материал подрядчика) |  | 4: м2; 5: 20; 6: 16691.88; З/пМех 10: 333838; З/пМех 14: 0; З/пМех 15: 0; З/пМех 16: 0; З/пМех 17: 0 |  |  |  | Блок дверной входной из ПВХ-профилей, с простой коробкой, однопольный с офисной фурнитурой, без стеклопакета по типу сэндвич, площадь до 1,5 м2 (Прим.) (Материал подрядчика)
| 2 | ИНДЕКС К ПОЗИЦИИ: Объекты здравоохранения: Прочие(56), ФЕР, 1 кв 2026 (СМР),Письмо Минстроя России от 30.12.2025 года № 81879-ИФ/09, прил.1 ОЗП=41,73; ЭМ=16,55; ЗПМ=41,73; МАТ=10,62 | [19 empty] | ИНДЕКС К ПОЗИЦИИ: Объекты здравоохранения: Прочие(56), ФЕР, 1 кв 2026 (СМР),Письмо Минстроя России от 30.12.2025 года № 81879-ИФ/09, прил.1 ОЗП=41,73; ЭМ=16,55; ЗПМ=41,73; МАТ=10,62
| Деревянные конструкции | [21 empty] | Деревянные конструкции
334 | ФЕРр61-2-7 Приказ Минстроя России от 26.12.2019 №876/пр | Ремонт штукатурки внутренних стен по камню и бетону цементно-известковым раствором, площадью отдельных мест: до 1 м2 толщиной слоя до 20 мм (30мм) (п.123 дефектной ведомости) |  | 100 м2 | 0.1 | 96227.47 | 83780.49 | 346.56 | 377.66 | 9623 | 8378 | 35 | 38 | 226.6 | 22.66 | 0.67 | 0.07 |  |  |  | Ремонт штукатурки внутренних стен по камню и бетону цементно-известковым раствором, площадью отдельных мест: до 1 м2 толщиной слоя до 20 мм (30мм) (п.123 дефектной ведомости)
Объем=10 / 100
3 168,02 = 3 168,87 - 0,35 x 2,44
| 2 | ИНДЕКС К ПОЗИЦИИ: Объекты здравоохранения: Прочие(56), ФЕР, 1 кв 2026 (СМР),Письмо Минстроя России от 30.12.2025 года № 81879-ИФ/09, прил.1 ОЗП=41,73; ЭМ=16,55; ЗПМ=41,73; МАТ=10,62 | [19 empty] | ИНДЕКС К ПОЗИЦИИ: Объекты здравоохранения: Прочие(56), ФЕР, 1 кв 2026 (СМР),Письмо Минстроя России от 30.12.2025 года № 81879-ИФ/09, прил.1 ОЗП=41,73; ЭМ=16,55; ЗПМ=41,73; МАТ=10,62
| Штукатурные работы (ремонтно-строительные) | [21 empty] | Штукатурные работы (ремонтно-строительные)
|  |  | Накладные расходы 89% ФОТ (от 8 416) | З/пМех 10: 7490
|  |  | Сметная прибыль 44% ФОТ (от 8 416) | З/пМех 10: 3703
|  |  | Итого c накладными и см. прибылью | З/пМех 10: 20816
| 1-3-3 | Затраты труда рабочих (средний разряд работы 3,3) |  | 4: чел.-ч; 5: 226,6 22,66; 6: 8.86; Осн.З/п 7: 8.86; З/пМех 10: 200.77; Осн.З/п 11: 200.77 | [6 empty] | Затраты труда рабочих (средний разряд работы 3,3)
335 | ФЕРр61-2-8 Приказ Минстроя России от 26.12.2019 №876/пр | Ремонт штукатурки внутренних стен по камню и бетону цементно-известковым раствором, площадью отдельных мест: на каждые следующие 10 мм толщины слоя добавлять к расценке 61-2-7 (30мм) (п.123 дефектной ведомости) |  | 100 м2 | 0.1 | 18271.92 | 12045.78 | 175.93 | 191.54 | 1827 | 1205 | 18 | 19 | 32.58 | 3.26 | 0.34 | 0.03 |  |  |  | Ремонт штукатурки внутренних стен по камню и бетону цементно-известковым раствором, площадью отдельных мест: на каждые следующие 10 мм толщины слоя добавлять к расценке 61-2-7 (30мм) (п.123 дефектной ведомости)
Объем=10 / 100
| 2 | ИНДЕКС К ПОЗИЦИИ: Объекты здравоохранения: Прочие(56), ФЕР, 1 кв 2026 (СМР),Письмо Минстроя России от 30.12.2025 года № 81879-ИФ/09, прил.1 ОЗП=41,73; ЭМ=16,55; ЗПМ=41,73; МАТ=10,62 | [19 empty] | ИНДЕКС К ПОЗИЦИИ: Объекты здравоохранения: Прочие(56), ФЕР, 1 кв 2026 (СМР),Письмо Минстроя России от 30.12.2025 года № 81879-ИФ/09, прил.1 ОЗП=41,73; ЭМ=16,55; ЗПМ=41,73; МАТ=10,62
| Штукатурные работы (ремонтно-строительные) | [21 empty] | Штукатурные работы (ремонтно-строительные)
|  |  | Накладные расходы 89% ФОТ (от 1 224) | З/пМех 10: 1089
|  |  | Сметная прибыль 44% ФОТ (от 1 224) | З/пМех 10: 539
|  |  | Итого c накладными и см. прибылью | З/пМех 10: 3455
| 1-3-3 | Затраты труда рабочих (средний разряд работы 3,3) |  | 4: чел.-ч; 5: 32,58 3,26; 6: 8.86; Осн.З/п 7: 8.86; З/пМех 10: 28.88; Осн.З/п 11: 28.88 | [6 empty] | Затраты труда рабочих (средний разряд работы 3,3)
336 | ФЕРр61-4-7 Приказ Минстроя России от 26.12.2019 №876/пр | Ремонт штукатурки потолков по камню и бетону цементно-известковым раствором, площадью отдельных мест: до 1 м2 толщиной слоя до 20 мм (п.124 дефектной ведомости) |  | 100 м2 | 0.05 | 117961.75 | 104883.76 | 372.54 | 405.62 | 5898 | 5244 | 19 | 20 | 280.2 | 14.01 | 0.72 | 0.04 |  |  |  | Ремонт штукатурки потолков по камню и бетону цементно-известковым раствором, площадью отдельных мест: до 1 м2 толщиной слоя до 20 мм (п.124 дефектной ведомости)
Объем=5 / 100
3 732,27 = 3 733,12 - 0,35 x 2,44
| 2 | ИНДЕКС К ПОЗИЦИИ: Объекты здравоохранения: Прочие(56), ФЕР, 1 кв 2026 (СМР),Письмо Минстроя России от 30.12.2025 года № 81879-ИФ/09, прил.1 ОЗП=41,73; ЭМ=16,55; ЗПМ=41,73; МАТ=10,62 | [19 empty] | ИНДЕКС К ПОЗИЦИИ: Объекты здравоохранения: Прочие(56), ФЕР, 1 кв 2026 (СМР),Письмо Минстроя России от 30.12.2025 года № 81879-ИФ/09, прил.1 ОЗП=41,73; ЭМ=16,55; ЗПМ=41,73; МАТ=10,62
| Штукатурные работы (ремонтно-строительные) | [21 empty] | Штукатурные работы (ремонтно-строительные)
|  |  | Накладные расходы 89% ФОТ (от 5 264) | З/пМех 10: 4685
|  |  | Сметная прибыль 44% ФОТ (от 5 264) | З/пМех 10: 2316
|  |  | Итого c накладными и см. прибылью | З/пМех 10: 12899
| 1-3-4 | Затраты труда рабочих (средний разряд работы 3,4) |  | 4: чел.-ч; 5: 280,2 14,01; 6: 8.97; Осн.З/п 7: 8.97; З/пМех 10: 125.67; Осн.З/п 11: 125.67 | [6 empty] | Затраты труда рабочих (средний разряд работы 3,4)
337 | ФЕРр62-1-4 Приказ Минстроя России от 26.12.2019 №876/пр | Окраска известковыми составами: по штукатурке (п.125 дефектной ведомости) |  | 100 м2 | 0.8 | 5276.52 | 4875.32 | 84.41 | 70.94 | 4221 | 3900 | 68 | 57 | 14.3 | 11.44 | 0.13 | 0.1 |  |  |  | Окраска известковыми составами: по штукатурке (п.125 дефектной ведомости)
Объем=80 / 100
151,76 = 152,06 - 0,124 x 2,44
| 2 | ИНДЕКС К ПОЗИЦИИ: Объекты здравоохранения: Прочие(56), ФЕР, 1 кв 2026 (СМР),Письмо Минстроя России от 30.12.2025 года № 81879-ИФ/09, прил.1 ОЗП=41,73; ЭМ=16,55; ЗПМ=41,73; МАТ=10,62 | [19 empty] | ИНДЕКС К ПОЗИЦИИ: Объекты здравоохранения: Прочие(56), ФЕР, 1 кв 2026 (СМР),Письмо Минстроя России от 30.12.2025 года № 81879-ИФ/09, прил.1 ОЗП=41,73; ЭМ=16,55; ЗПМ=41,73; МАТ=10,62
| Малярные работы (ремонтно-строительные) | [21 empty] | Малярные работы (ремонтно-строительные)
|  |  | Накладные расходы 90% ФОТ (от 3 957) | З/пМех 10: 3561
|  |  | Сметная прибыль 46% ФОТ (от 3 957) | З/пМех 10: 1820
|  |  | Итого c накладными и см. прибылью | З/пМех 10: 9602
| 1-2-5 | Затраты труда рабочих (средний разряд работы 2,5) |  | 4: чел.-ч; 5: 14,3 11,44; 6: 8.17; Осн.З/п 7: 8.17; З/пМех 10: 93.46; Осн.З/п 11: 93.46 | [6 empty] | Затраты труда рабочих (средний разряд работы 2,5)
338 | ФЕРр62-1-4 Приказ Минстроя России от 26.12.2019 №876/пр | Окраска известковыми составами: по штукатурке (п.126 дефектной ведомости) |  | 100 м2 | 0.5 | 5276.52 | 4875.32 | 84.41 | 70.94 | 2638 | 2438 | 42 | 35 | 14.3 | 7.15 | 0.13 | 0.07 |  |  |  | Окраска известковыми составами: по штукатурке (п.126 дефектной ведомости)
Объем=50 / 100
151,76 = 152,06 - 0,124 x 2,44
| 2 | ИНДЕКС К ПОЗИЦИИ: Объекты здравоохранения: Прочие(56), ФЕР, 1 кв 2026 (СМР),Письмо Минстроя России от 30.12.2025 года № 81879-ИФ/09, прил.1 ОЗП=41,73; ЭМ=16,55; ЗПМ=41,73; МАТ=10,62 | [19 empty] | ИНДЕКС К ПОЗИЦИИ: Объекты здравоохранения: Прочие(56), ФЕР, 1 кв 2026 (СМР),Письмо Минстроя России от 30.12.2025 года № 81879-ИФ/09, прил.1 ОЗП=41,73; ЭМ=16,55; ЗПМ=41,73; МАТ=10,62
| Малярные работы (ремонтно-строительные) | [21 empty] | Малярные работы (ремонтно-строительные)
|  |  | Накладные расходы 90% ФОТ (от 2 473) | З/пМех 10: 2226
|  |  | Сметная прибыль 46% ФОТ (от 2 473) | З/пМех 10: 1138
|  |  | Итого c накладными и см. прибылью | З/пМех 10: 6002
| 1-2-5 | Затраты труда рабочих (средний разряд работы 2,5) |  | 4: чел.-ч; 5: 14,3 7,15; 6: 8.17; Осн.З/п 7: 8.17; З/пМех 10: 58.42; Осн.З/п 11: 58.42 | [6 empty] | Затраты труда рабочих (средний разряд работы 2,5)
339 | ФЕРр62-6-2 Приказ Минстроя России от 26.12.2019 №876/пр | Простая масляная окраска ранее окрашенных полов: с подготовкой и расчисткой старой краски до 10% (п.127 дефектной ведомости) |  | 100 м2 | 0.15 | 5234.33 | 4290.68 | 95.33 | 75.53 | 785 | 644 | 14 | 11 | 11.9 | 1.79 | 0.14 | 0.02 |  |  |  | Простая масляная окраска ранее окрашенных полов: с подготовкой и расчисткой старой краски до 10% (п.127 дефектной ведомости)
Объем=15 / 100
| 2 | ИНДЕКС К ПОЗИЦИИ: Объекты здравоохранения: Прочие(56), ФЕР, 1 кв 2026 (СМР),Письмо Минстроя России от 30.12.2025 года № 81879-ИФ/09, прил.1 ОЗП=41,73; ЭМ=16,55; ЗПМ=41,73; МАТ=10,62 | [19 empty] | ИНДЕКС К ПОЗИЦИИ: Объекты здравоохранения: Прочие(56), ФЕР, 1 кв 2026 (СМР),Письмо Минстроя России от 30.12.2025 года № 81879-ИФ/09, прил.1 ОЗП=41,73; ЭМ=16,55; ЗПМ=41,73; МАТ=10,62
| Малярные работы (ремонтно-строительные) | [21 empty] | Малярные работы (ремонтно-строительные)
|  |  | Накладные расходы 90% ФОТ (от 655) | З/пМех 10: 590
|  |  | Сметная прибыль 46% ФОТ (от 655) | З/пМех 10: 301
|  |  | Итого c накладными и см. прибылью | З/пМех 10: 1676
| 1-3-1 | Затраты труда рабочих (средний разряд работы 3,1) |  | 4: чел.-ч; 5: 11,9 1,79; 6: 8.64; Осн.З/п 7: 8.64; З/пМех 10: 15.47; Осн.З/п 11: 15.47 | [6 empty] | Затраты труда рабочих (средний разряд работы 3,1)
340 | ФССЦ-14.4.02.04-0111 Приказ Минстроя России от 26.12.2019 №876/пр | Краска для внутренних работ МА-025, бежевая, светло-бежевая (Материал подрядчика) |  | 4: т; 5: 0.001545; 6: 122886.14; З/пМех 10: 190; З/пМех 14: 0; З/пМех 15: 0; З/пМех 16: 0; З/пМех 17: 0 |  |  |  | Краска для внутренних работ МА-025, бежевая, светло-бежевая (Материал подрядчика)
| 2 | ИНДЕКС К ПОЗИЦИИ: Объекты здравоохранения: Прочие(56), ФЕР, 1 кв 2026 (СМР),Письмо Минстроя России от 30.12.2025 года № 81879-ИФ/09, прил.1 ОЗП=41,73; ЭМ=16,55; ЗПМ=41,73; МАТ=10,62 | [19 empty] | ИНДЕКС К ПОЗИЦИИ: Объекты здравоохранения: Прочие(56), ФЕР, 1 кв 2026 (СМР),Письмо Минстроя России от 30.12.2025 года № 81879-ИФ/09, прил.1 ОЗП=41,73; ЭМ=16,55; ЗПМ=41,73; МАТ=10,62
| Малярные работы (ремонтно-строительные) | [21 empty] | Малярные работы (ремонтно-строительные)
341 | ФЕРр62-4-2 Приказ Минстроя России от 09.02.2021 №51/пр. | Простая масляная окраска ранее окрашенных окон: с подготовкой и расчисткой старой краски до 10% (п.128 дефектной ведомости) |  | 100 м2 | 0.03 | 14269.69 | 13304.36 | 117.01 | 85.55 | 428 | 399 | 4 | 3 | 36.9 | 1.11 | 0.16 | 0 |  |  |  | Простая масляная окраска ранее окрашенных окон: с подготовкой и расчисткой старой краски до 10% (п.128 дефектной ведомости)
Объем=3 / 100
| 2 | ИНДЕКС К ПОЗИЦИИ: Объекты здравоохранения: Прочие(56), ФЕР, 1 кв 2026 (СМР),Письмо Минстроя России от 30.12.2025 года № 81879-ИФ/09, прил.1 ОЗП=41,73; ЭМ=16,55; ЗПМ=41,73; МАТ=10,62 | [19 empty] | ИНДЕКС К ПОЗИЦИИ: Объекты здравоохранения: Прочие(56), ФЕР, 1 кв 2026 (СМР),Письмо Минстроя России от 30.12.2025 года № 81879-ИФ/09, прил.1 ОЗП=41,73; ЭМ=16,55; ЗПМ=41,73; МАТ=10,62
| Малярные работы (ремонтно-строительные) | [21 empty] | Малярные работы (ремонтно-строительные)
|  |  | Накладные расходы 90% ФОТ (от 402) | З/пМех 10: 362
|  |  | Сметная прибыль 46% ФОТ (от 402) | З/пМех 10: 185
|  |  | Итого c накладными и см. прибылью | З/пМех 10: 975
| 1-3-1 | Затраты труда рабочих (средний разряд работы 3,1) |  | 4: чел.-ч; 5: 36,9 1,11; 6: 8.64; Осн.З/п 7: 8.64; З/пМех 10: 9.59; Осн.З/п 11: 9.59 | [6 empty] | Затраты труда рабочих (средний разряд работы 3,1)
342 | ФССЦ-14.4.02.04-0111 Приказ Минстроя России от 26.12.2019 №876/пр | Краска для внутренних работ МА-025, бежевая, светло-бежевая (Материал подрядчика) |  | 4: т; 5: 0.000447; 6: 122886.14; З/пМех 10: 55; З/пМех 14: 0; З/пМех 15: 0; З/пМех 16: 0; З/пМех 17: 0 |  |  |  | Краска для внутренних работ МА-025, бежевая, светло-бежевая (Материал подрядчика)
| 2 | ИНДЕКС К ПОЗИЦИИ: Объекты здравоохранения: Прочие(56), ФЕР, 1 кв 2026 (СМР),Письмо Минстроя России от 30.12.2025 года № 81879-ИФ/09, прил.1 ОЗП=41,73; ЭМ=16,55; ЗПМ=41,73; МАТ=10,62 | [19 empty] | ИНДЕКС К ПОЗИЦИИ: Объекты здравоохранения: Прочие(56), ФЕР, 1 кв 2026 (СМР),Письмо Минстроя России от 30.12.2025 года № 81879-ИФ/09, прил.1 ОЗП=41,73; ЭМ=16,55; ЗПМ=41,73; МАТ=10,62
| Малярные работы (ремонтно-строительные) | [21 empty] | Малярные работы (ремонтно-строительные)
343 | ФЕРр62-5-2 Приказ Минстроя России от 09.02.2021 №51/пр. | Простая масляная окраска ранее окрашенных дверей: с подготовкой и расчисткой старой краски до 10% (п.129 дефектной ведомости) |  | 100 м2 | 0.2 | 9257.92 | 8292.59 | 117.01 | 85.55 | 1852 | 1659 | 23 | 17 | 23 | 4.6 | 0.16 | 0.03 |  |  |  | Простая масляная окраска ранее окрашенных дверей: с подготовкой и расчисткой старой краски до 10% (п.129 дефектной ведомости)
Объем=20 / 100
| 2 | ИНДЕКС К ПОЗИЦИИ: Объекты здравоохранения: Прочие(56), ФЕР, 1 кв 2026 (СМР),Письмо Минстроя России от 30.12.2025 года № 81879-ИФ/09, прил.1 ОЗП=41,73; ЭМ=16,55; ЗПМ=41,73; МАТ=10,62 | [19 empty] | ИНДЕКС К ПОЗИЦИИ: Объекты здравоохранения: Прочие(56), ФЕР, 1 кв 2026 (СМР),Письмо Минстроя России от 30.12.2025 года № 81879-ИФ/09, прил.1 ОЗП=41,73; ЭМ=16,55; ЗПМ=41,73; МАТ=10,62
| Малярные работы (ремонтно-строительные) | [21 empty] | Малярные работы (ремонтно-строительные)
|  |  | Накладные расходы 90% ФОТ (от 1 676) | З/пМех 10: 1508
|  |  | Сметная прибыль 46% ФОТ (от 1 676) | З/пМех 10: 771
|  |  | Итого c накладными и см. прибылью | З/пМех 10: 4131
| 1-3-1 | Затраты труда рабочих (средний разряд работы 3,1) |  | 4: чел.-ч; 5: 23 4,6; 6: 8.64; Осн.З/п 7: 8.64; З/пМех 10: 39.74; Осн.З/п 11: 39.74 | [6 empty] | Затраты труда рабочих (средний разряд работы 3,1)
344 | ФССЦ-14.4.02.04-0111 Приказ Минстроя России от 26.12.2019 №876/пр | Краска для внутренних работ МА-025, бежевая, светло-бежевая (Материал подрядчика) |  | 4: т; 5: 0.00294; 6: 122886.14; З/пМех 10: 361; З/пМех 14: 0; З/пМех 15: 0; З/пМех 16: 0; З/пМех 17: 0 |  |  |  | Краска для внутренних работ МА-025, бежевая, светло-бежевая (Материал подрядчика)
| 2 | ИНДЕКС К ПОЗИЦИИ: Объекты здравоохранения: Прочие(56), ФЕР, 1 кв 2026 (СМР),Письмо Минстроя России от 30.12.2025 года № 81879-ИФ/09, прил.1 ОЗП=41,73; ЭМ=16,55; ЗПМ=41,73; МАТ=10,62 | [19 empty] | ИНДЕКС К ПОЗИЦИИ: Объекты здравоохранения: Прочие(56), ФЕР, 1 кв 2026 (СМР),Письмо Минстроя России от 30.12.2025 года № 81879-ИФ/09, прил.1 ОЗП=41,73; ЭМ=16,55; ЗПМ=41,73; МАТ=10,62
| Малярные работы (ремонтно-строительные) | [21 empty] | Малярные работы (ремонтно-строительные)
345 | ФЕРр62-32-1 Приказ Минстроя России от 26.12.2019 №876/пр | Окраска масляными составами ранее окрашенных поверхностей труб: стальных за 1 раз (Прим. ) (п.130 дефектной ведомости) |  | 100 м2 | 0.1 | 20700.67 | 19985.75 | 10.92 | 5.01 | 2070 | 1999 | 1 | 1 | 59.2 | 5.92 | 0.01 | 0 |  |  |  | Окраска масляными составами ранее окрашенных поверхностей труб: стальных за 1 раз (Прим. ) (п.130 дефектной ведомости)
Объем=10 / 100
| 2 | ИНДЕКС К ПОЗИЦИИ: Объекты здравоохранения: Прочие(56), ФЕР, 1 кв 2026 (СМР),Письмо Минстроя России от 30.12.2025 года № 81879-ИФ/09, прил.1 ОЗП=41,73; ЭМ=16,55; ЗПМ=41,73; МАТ=10,62 | [19 empty] | ИНДЕКС К ПОЗИЦИИ: Объекты здравоохранения: Прочие(56), ФЕР, 1 кв 2026 (СМР),Письмо Минстроя России от 30.12.2025 года № 81879-ИФ/09, прил.1 ОЗП=41,73; ЭМ=16,55; ЗПМ=41,73; МАТ=10,62
| Малярные работы (ремонтно-строительные) | [21 empty] | Малярные работы (ремонтно-строительные)
|  |  | Накладные расходы 90% ФОТ (от 2 000) | З/пМех 10: 1800
|  |  | Сметная прибыль 46% ФОТ (от 2 000) | З/пМех 10: 920
|  |  | Итого c накладными и см. прибылью | З/пМех 10: 4790
| 1-2-4 | Затраты труда рабочих (средний разряд работы 2,4) |  | 4: чел.-ч; 5: 59,2 5,92; 6: 8.09; Осн.З/п 7: 8.09; З/пМех 10: 47.89; Осн.З/п 11: 47.89 | [6 empty] | Затраты труда рабочих (средний разряд работы 2,4)
346 | ФССЦ-14.4.02.04-0111 Приказ Минстроя России от 26.12.2019 №876/пр | Краска для внутренних работ МА-025, бежевая, светло-бежевая (Материал подрядчика) |  | 4: т; 5: 0.00155; 6: 122886.14; З/пМех 10: 190; З/пМех 14: 0; З/пМех 15: 0; З/пМех 16: 0; З/пМех 17: 0 |  |  |  | Краска для внутренних работ МА-025, бежевая, светло-бежевая (Материал подрядчика)
| 2 | ИНДЕКС К ПОЗИЦИИ: Объекты здравоохранения: Прочие(56), ФЕР, 1 кв 2026 (СМР),Письмо Минстроя России от 30.12.2025 года № 81879-ИФ/09, прил.1 ОЗП=41,73; ЭМ=16,55; ЗПМ=41,73; МАТ=10,62 | [19 empty] | ИНДЕКС К ПОЗИЦИИ: Объекты здравоохранения: Прочие(56), ФЕР, 1 кв 2026 (СМР),Письмо Минстроя России от 30.12.2025 года № 81879-ИФ/09, прил.1 ОЗП=41,73; ЭМ=16,55; ЗПМ=41,73; МАТ=10,62
| Малярные работы (ремонтно-строительные) | [21 empty] | Малярные работы (ремонтно-строительные)
347 | ФЕРр65-6-26 Приказ Минстроя России от 24.05.2021 №321/пр | Смена: закрытой вентильной головки для смесителей холодной и горячей воды (Прим. Ревизия кранов, замена прокладок) (п.131 дефектной ведомости) |  | 100 шт | 0.3 | 8970.28 | 8970.28 |  |  | 2691 | 2691 |  |  | 25.2 | 7.56 | 0 | 0 |  |  |  | Смена: закрытой вентильной головки для смесителей холодной и горячей воды (Прим. Ревизия кранов, замена прокладок) (п.131 дефектной ведомости)
Объем=30 / 100
| 2 | ИНДЕКС К ПОЗИЦИИ: Объекты здравоохранения: Прочие(56), ФЕР, 1 кв 2026 (СМР),Письмо Минстроя России от 30.12.2025 года № 81879-ИФ/09, прил.1 ОЗП=41,73; ЭМ=16,55; ЗПМ=41,73; МАТ=10,62 | [19 empty] | ИНДЕКС К ПОЗИЦИИ: Объекты здравоохранения: Прочие(56), ФЕР, 1 кв 2026 (СМР),Письмо Минстроя России от 30.12.2025 года № 81879-ИФ/09, прил.1 ОЗП=41,73; ЭМ=16,55; ЗПМ=41,73; МАТ=10,62
| Внутренние санитарно-технические работы: смена труб, санприборов, запорной арматуры и другое (ремонтно-строительные) | [21 empty] | Внутренние санитарно-технические работы: смена труб, санприборов, запорной арматуры и другое (ремонтно-строительные)
|  |  | Накладные расходы 103% ФОТ (от 2 691) | З/пМех 10: 2772
|  |  | Сметная прибыль 52% ФОТ (от 2 691) | З/пМех 10: 1399
|  |  | Итого c накладными и см. прибылью | З/пМех 10: 6862
| 1-3-0 | Затраты труда рабочих (средний разряд работы 3,0) |  | 4: чел.-ч; 5: 25,2 7,56; 6: 8.53; Осн.З/п 7: 8.53; З/пМех 10: 64.49; Осн.З/п 11: 64.49 | [6 empty] | Затраты труда рабочих (средний разряд работы 3,0)
348 | ФССЦ-01.7.19.01-1006 Приказ Минстроя России от 26.12.2019 №876/пр | Прокладки резиновые гернитовые, уплотняющие (Прим. прокладки сантехнические 30шт) (Материал подрядчика) |  | 4: кг; 5: 1.5; 6: 366.81; З/пМех 10: 550; З/пМех 14: 0; З/пМех 15: 0; З/пМех 16: 0; З/пМех 17: 0 |  |  |  | Прокладки резиновые гернитовые, уплотняющие (Прим. прокладки сантехнические 30шт) (Материал подрядчика)
Объем=50/1000*30
| 2 | ИНДЕКС К ПОЗИЦИИ: Объекты здравоохранения: Прочие(56), ФЕР, 1 кв 2026 (СМР),Письмо Минстроя России от 30.12.2025 года № 81879-ИФ/09, прил.1 ОЗП=41,73; ЭМ=16,55; ЗПМ=41,73; МАТ=10,62 | [19 empty] | ИНДЕКС К ПОЗИЦИИ: Объекты здравоохранения: Прочие(56), ФЕР, 1 кв 2026 (СМР),Письмо Минстроя России от 30.12.2025 года № 81879-ИФ/09, прил.1 ОЗП=41,73; ЭМ=16,55; ЗПМ=41,73; МАТ=10,62
| Внутренние санитарно-технические работы: смена труб, санприборов, запорной арматуры и другое (ремонтно-строительные) | [21 empty] | Внутренние санитарно-технические работы: смена труб, санприборов, запорной арматуры и другое (ремонтно-строительные)
349 | ФЕРр65-5-5 Приказ Минстроя России от 09.02.2021 №51/пр. | Смена кранов: водоразборных и туалетных (Прим) (п.132 дефектной ведомости) |  | 100 шт | 0.15 | 5631.65 | 5412.38 | 54.45 | 24.2 | 845 | 812 | 8 | 4 | 14.3 | 2.15 | 0.05 | 0.01 |  |  |  | Смена кранов: водоразборных и туалетных (Прим) (п.132 дефектной ведомости)
Объем=15 / 100
| 2 | ИНДЕКС К ПОЗИЦИИ: Объекты здравоохранения: Прочие(56), ФЕР, 1 кв 2026 (СМР),Письмо Минстроя России от 30.12.2025 года № 81879-ИФ/09, прил.1 ОЗП=41,73; ЭМ=16,55; ЗПМ=41,73; МАТ=10,62 | [19 empty] | ИНДЕКС К ПОЗИЦИИ: Объекты здравоохранения: Прочие(56), ФЕР, 1 кв 2026 (СМР),Письмо Минстроя России от 30.12.2025 года № 81879-ИФ/09, прил.1 ОЗП=41,73; ЭМ=16,55; ЗПМ=41,73; МАТ=10,62
| Внутренние санитарно-технические работы: смена труб, санприборов, запорной арматуры и другое (ремонтно-строительные) | [21 empty] | Внутренние санитарно-технические работы: смена труб, санприборов, запорной арматуры и другое (ремонтно-строительные)
|  |  | Накладные расходы 103% ФОТ (от 816) | З/пМех 10: 840
|  |  | Сметная прибыль 52% ФОТ (от 816) | З/пМех 10: 424
|  |  | Итого c накладными и см. прибылью | З/пМех 10: 2109
| 1-3-5 | Затраты труда рабочих (средний разряд работы 3,5) |  | 4: чел.-ч; 5: 14,3 2,15; 6: 9.07; Осн.З/п 7: 9.07; З/пМех 10: 19.5; Осн.З/п 11: 19.5 | [6 empty] | Затраты труда рабочих (средний разряд работы 3,5)
350 | ФССЦ-18.1.09.06-0031 Приказ Минстроя России от 26.12.2019 №876/пр | Кран шаровой стандартный муфтовый с ручкой-рычагом диаметром 15 мм (Материал подрядчика) |  | 4: шт; 5: 15; 6: 362.14; З/пМех 10: 5432; З/пМех 14: 0; З/пМех 15: 0; З/пМех 16: 0; З/пМех 17: 0 |  |  |  | Кран шаровой стандартный муфтовый с ручкой-рычагом диаметром 15 мм (Материал подрядчика)
| 2 | ИНДЕКС К ПОЗИЦИИ: Объекты здравоохранения: Прочие(56), ФЕР, 1 кв 2026 (СМР),Письмо Минстроя России от 30.12.2025 года № 81879-ИФ/09, прил.1 ОЗП=41,73; ЭМ=16,55; ЗПМ=41,73; МАТ=10,62 | [19 empty] | ИНДЕКС К ПОЗИЦИИ: Объекты здравоохранения: Прочие(56), ФЕР, 1 кв 2026 (СМР),Письмо Минстроя России от 30.12.2025 года № 81879-ИФ/09, прил.1 ОЗП=41,73; ЭМ=16,55; ЗПМ=41,73; МАТ=10,62
| Внутренние санитарно-технические работы: смена труб, санприборов, запорной арматуры и другое (ремонтно-строительные) | [21 empty] | Внутренние санитарно-технические работы: смена труб, санприборов, запорной арматуры и другое (ремонтно-строительные)
351 | ФЕРр65-6-3 Приказ Минстроя России от 24.05.2021 №321/пр | Смена: сифонов чугунных (Прим) (п.133 дефектной ведомости) |  | 100 шт | 0.04 | 27580.56 | 27361.11 | 219.45 | 141.05 | 1103 | 1094 | 9 | 6 | 72.29 | 2.89 | 0.27 | 0.01 |  |  |  | Смена: сифонов чугунных (Прим) (п.133 дефектной ведомости)
Объем=4 / 100
668,93 = 2 055,59 - 0,013 x 30 030,00 - 0,46 x 2 165,80
| 2 | ИНДЕКС К ПОЗИЦИИ: Объекты здравоохранения: Прочие(56), ФЕР, 1 кв 2026 (СМР),Письмо Минстроя России от 30.12.2025 года № 81879-ИФ/09, прил.1 ОЗП=41,73; ЭМ=16,55; ЗПМ=41,73; МАТ=10,62 | [19 empty] | ИНДЕКС К ПОЗИЦИИ: Объекты здравоохранения: Прочие(56), ФЕР, 1 кв 2026 (СМР),Письмо Минстроя России от 30.12.2025 года № 81879-ИФ/09, прил.1 ОЗП=41,73; ЭМ=16,55; ЗПМ=41,73; МАТ=10,62
| Внутренние санитарно-технические работы: смена труб, санприборов, запорной арматуры и другое (ремонтно-строительные) | [21 empty] | Внутренние санитарно-технические работы: смена труб, санприборов, запорной арматуры и другое (ремонтно-строительные)
|  |  | Накладные расходы 103% ФОТ (от 1 100) | З/пМех 10: 1133
|  |  | Сметная прибыль 52% ФОТ (от 1 100) | З/пМех 10: 572
|  |  | Итого c накладными и см. прибылью | З/пМех 10: 2808
| 1-3-5 | Затраты труда рабочих (средний разряд работы 3,5) |  | 4: чел.-ч; 5: 72,29 2,89; 6: 9.07; Осн.З/п 7: 9.07; З/пМех 10: 26.21; Осн.З/п 11: 26.21 | [6 empty] | Затраты труда рабочих (средний разряд работы 3,5)
352 | ФССЦ-18.2.06.09-0005 Приказ Минстроя России от 26.12.2019 №876/пр | Сифоны полимерные, бутылочные унифицированные с выпуском и вертикальным отводом для моек и умывальников (Материал подрядчика) |  | 4: компл; 5: 4; 6: 222.49; З/пМех 10: 890; З/пМех 14: 0; З/пМех 15: 0; З/пМех 16: 0; З/пМех 17: 0 |  |  |  | Сифоны полимерные, бутылочные унифицированные с выпуском и вертикальным отводом для моек и умывальников (Материал подрядчика)
| 2 | ИНДЕКС К ПОЗИЦИИ: Объекты здравоохранения: Прочие(56), ФЕР, 1 кв 2026 (СМР),Письмо Минстроя России от 30.12.2025 года № 81879-ИФ/09, прил.1 ОЗП=41,73; ЭМ=16,55; ЗПМ=41,73; МАТ=10,62 | [19 empty] | ИНДЕКС К ПОЗИЦИИ: Объекты здравоохранения: Прочие(56), ФЕР, 1 кв 2026 (СМР),Письмо Минстроя России от 30.12.2025 года № 81879-ИФ/09, прил.1 ОЗП=41,73; ЭМ=16,55; ЗПМ=41,73; МАТ=10,62
| Внутренние санитарно-технические работы: смена труб, санприборов, запорной арматуры и другое (ремонтно-строительные) | [21 empty] | Внутренние санитарно-технические работы: смена труб, санприборов, запорной арматуры и другое (ремонтно-строительные)
353 | ФЕРр65-6-10 Приказ Минстроя России от 24.05.2021 №321/пр | Смена: гибких подводок (п.134 дефектной ведомости) |  | 100 шт | 0.08 | 17944.88 | 17864.61 | 80.27 | 52.58 | 1436 | 1430 | 6 | 4 | 47.2 | 3.78 | 0.1 | 0.01 |  |  |  | Смена: гибких подводок (п.134 дефектной ведомости)
Объем=8 / 100
| 2 | ИНДЕКС К ПОЗИЦИИ: Объекты здравоохранения: Прочие(56), ФЕР, 1 кв 2026 (СМР),Письмо Минстроя России от 30.12.2025 года № 81879-ИФ/09, прил.1 ОЗП=41,73; ЭМ=16,55; ЗПМ=41,73; МАТ=10,62 | [19 empty] | ИНДЕКС К ПОЗИЦИИ: Объекты здравоохранения: Прочие(56), ФЕР, 1 кв 2026 (СМР),Письмо Минстроя России от 30.12.2025 года № 81879-ИФ/09, прил.1 ОЗП=41,73; ЭМ=16,55; ЗПМ=41,73; МАТ=10,62
| Внутренние санитарно-технические работы: смена труб, санприборов, запорной арматуры и другое (ремонтно-строительные) | [21 empty] | Внутренние санитарно-технические работы: смена труб, санприборов, запорной арматуры и другое (ремонтно-строительные)
|  |  | Накладные расходы 103% ФОТ (от 1 434) | З/пМех 10: 1477
|  |  | Сметная прибыль 52% ФОТ (от 1 434) | З/пМех 10: 746
|  |  | Итого c накладными и см. прибылью | З/пМех 10: 3659
| 1-3-5 | Затраты труда рабочих (средний разряд работы 3,5) |  | 4: чел.-ч; 5: 47,2 3,78; 6: 9.07; Осн.З/п 7: 9.07; З/пМех 10: 34.28; Осн.З/п 11: 34.28 | [6 empty] | Затраты труда рабочих (средний разряд работы 3,5)
354 | ФССЦ-18.2.06.08-0013 Приказ Минстроя России от 26.12.2019 №876/пр | Подводка гибкая армированная резиновая, диаметр 15 мм, длина 500 мм (Материал подрядчика) |  | 4: 10 шт; 5: 0.8; 6: 2171.79; З/пМех 10: 1737; З/пМех 14: 0; З/пМех 15: 0; З/пМех 16: 0; З/пМех 17: 0 |  |  |  | Подводка гибкая армированная резиновая, диаметр 15 мм, длина 500 мм (Материал подрядчика)
Объем=8 / 10
| 2 | ИНДЕКС К ПОЗИЦИИ: Объекты здравоохранения: Прочие(56), ФЕР, 1 кв 2026 (СМР),Письмо Минстроя России от 30.12.2025 года № 81879-ИФ/09, прил.1 ОЗП=41,73; ЭМ=16,55; ЗПМ=41,73; МАТ=10,62 | [19 empty] | ИНДЕКС К ПОЗИЦИИ: Объекты здравоохранения: Прочие(56), ФЕР, 1 кв 2026 (СМР),Письмо Минстроя России от 30.12.2025 года № 81879-ИФ/09, прил.1 ОЗП=41,73; ЭМ=16,55; ЗПМ=41,73; МАТ=10,62
| Внутренние санитарно-технические работы: смена труб, санприборов, запорной арматуры и другое (ремонтно-строительные) | [21 empty] | Внутренние санитарно-технические работы: смена труб, санприборов, запорной арматуры и другое (ремонтно-строительные)
355 | ФЕРр62-2-2 Приказ Минстроя России от 09.02.2021 №51/пр. | Простая масляная окраска ранее окрашенных стен: с подготовкой и расчисткой старой краски до 10% (п.135 дефектной ведомости) |  | 100 м2 | 1 | 7709.67 | 6706.01 | 127.93 | 90.14 | 7710 | 6706 | 128 | 90 | 18.6 | 18.6 | 0.17 | 0.17 |  |  |  | Простая масляная окраска ранее окрашенных стен: с подготовкой и расчисткой старой краски до 10% (п.135 дефектной ведомости)
Объем=100 / 100
| 2 | ИНДЕКС К ПОЗИЦИИ: Объекты здравоохранения: Прочие(56), ФЕР, 1 кв 2026 (СМР),Письмо Минстроя России от 30.12.2025 года № 81879-ИФ/09, прил.1 ОЗП=41,73; ЭМ=16,55; ЗПМ=41,73; МАТ=10,62 | [19 empty] | ИНДЕКС К ПОЗИЦИИ: Объекты здравоохранения: Прочие(56), ФЕР, 1 кв 2026 (СМР),Письмо Минстроя России от 30.12.2025 года № 81879-ИФ/09, прил.1 ОЗП=41,73; ЭМ=16,55; ЗПМ=41,73; МАТ=10,62
| Малярные работы (ремонтно-строительные) | [21 empty] | Малярные работы (ремонтно-строительные)
|  |  | Накладные расходы 90% ФОТ (от 6 796) | З/пМех 10: 6116
|  |  | Сметная прибыль 46% ФОТ (от 6 796) | З/пМех 10: 3126
|  |  | Итого c накладными и см. прибылью | З/пМех 10: 16952
| 1-3-1 | Затраты труда рабочих (средний разряд работы 3,1) |  | 4: чел.-ч; 5: 18,6 18,6; 6: 8.64; Осн.З/п 7: 8.64; З/пМех 10: 160.7; Осн.З/п 11: 160.7 | [6 empty] | Затраты труда рабочих (средний разряд работы 3,1)
356 | ФССЦ-14.4.02.04-0111 Приказ Минстроя России от 26.12.2019 №876/пр | Краска для внутренних работ МА-025, бежевая, светло-бежевая (Материал подрядчика) |  | 4: т; 5: 0.0139; 6: 122886.14; З/пМех 10: 1708; З/пМех 14: 0; З/пМех 15: 0; З/пМех 16: 0; З/пМех 17: 0 |  |  |  | Краска для внутренних работ МА-025, бежевая, светло-бежевая (Материал подрядчика)
| 2 | ИНДЕКС К ПОЗИЦИИ: Объекты здравоохранения: Прочие(56), ФЕР, 1 кв 2026 (СМР),Письмо Минстроя России от 30.12.2025 года № 81879-ИФ/09, прил.1 ОЗП=41,73; ЭМ=16,55; ЗПМ=41,73; МАТ=10,62 | [19 empty] | ИНДЕКС К ПОЗИЦИИ: Объекты здравоохранения: Прочие(56), ФЕР, 1 кв 2026 (СМР),Письмо Минстроя России от 30.12.2025 года № 81879-ИФ/09, прил.1 ОЗП=41,73; ЭМ=16,55; ЗПМ=41,73; МАТ=10,62
| Малярные работы (ремонтно-строительные) | [21 empty] | Малярные работы (ремонтно-строительные)
357 | ФЕРр62-6-2 Приказ Минстроя России от 26.12.2019 №876/пр | Простая масляная окраска ранее окрашенных полов: с подготовкой и расчисткой старой краски до 10% (п.136 дефектной ведомости) |  | 100 м2 | 0.6 | 5234.33 | 4290.68 | 95.33 | 75.53 | 3141 | 2574 | 57 | 45 | 11.9 | 7.14 | 0.14 | 0.08 |  |  |  | Простая масляная окраска ранее окрашенных полов: с подготовкой и расчисткой старой краски до 10% (п.136 дефектной ведомости)
Объем=60 / 100
| 2 | ИНДЕКС К ПОЗИЦИИ: Объекты здравоохранения: Прочие(56), ФЕР, 1 кв 2026 (СМР),Письмо Минстроя России от 30.12.2025 года № 81879-ИФ/09, прил.1 ОЗП=41,73; ЭМ=16,55; ЗПМ=41,73; МАТ=10,62 | [19 empty] | ИНДЕКС К ПОЗИЦИИ: Объекты здравоохранения: Прочие(56), ФЕР, 1 кв 2026 (СМР),Письмо Минстроя России от 30.12.2025 года № 81879-ИФ/09, прил.1 ОЗП=41,73; ЭМ=16,55; ЗПМ=41,73; МАТ=10,62
| Малярные работы (ремонтно-строительные) | [21 empty] | Малярные работы (ремонтно-строительные)
|  |  | Накладные расходы 90% ФОТ (от 2 619) | З/пМех 10: 2357
|  |  | Сметная прибыль 46% ФОТ (от 2 619) | З/пМех 10: 1205
|  |  | Итого c накладными и см. прибылью | З/пМех 10: 6703
| 1-3-1 | Затраты труда рабочих (средний разряд работы 3,1) |  | 4: чел.-ч; 5: 11,9 7,14; 6: 8.64; Осн.З/п 7: 8.64; З/пМех 10: 61.69; Осн.З/п 11: 61.69 | [6 empty] | Затраты труда рабочих (средний разряд работы 3,1)
358 | ФССЦ-14.4.02.04-0111 Приказ Минстроя России от 26.12.2019 №876/пр | Краска для внутренних работ МА-025, бежевая, светло-бежевая (Материал подрядчика) |  | 4: т; 5: 0.00618; 6: 122886.14; З/пМех 10: 759; З/пМех 14: 0; З/пМех 15: 0; З/пМех 16: 0; З/пМех 17: 0 |  |  |  | Краска для внутренних работ МА-025, бежевая, светло-бежевая (Материал подрядчика)
| 2 | ИНДЕКС К ПОЗИЦИИ: Объекты здравоохранения: Прочие(56), ФЕР, 1 кв 2026 (СМР),Письмо Минстроя России от 30.12.2025 года № 81879-ИФ/09, прил.1 ОЗП=41,73; ЭМ=16,55; ЗПМ=41,73; МАТ=10,62 | [19 empty] | ИНДЕКС К ПОЗИЦИИ: Объекты здравоохранения: Прочие(56), ФЕР, 1 кв 2026 (СМР),Письмо Минстроя России от 30.12.2025 года № 81879-ИФ/09, прил.1 ОЗП=41,73; ЭМ=16,55; ЗПМ=41,73; МАТ=10,62
| Малярные работы (ремонтно-строительные) | [21 empty] | Малярные работы (ремонтно-строительные)
Итого прямые затраты по разделу в текущих ценах |  |  |  | З/пМех 10: 418123; Осн.З/п 11: 59039; Эк.Маш 12: 1599; З/пМех 13: 968; З/пМех 15: 163.86; З/пМех 17: 1.88 | [8 empty] | Итого прямые затраты по разделу в текущих ценах
Накладные расходы |  |  |  | З/пМех 10: 55845 | [8 empty] | Накладные расходы
Сметная прибыль |  |  |  | З/пМех 10: 27715 | [8 empty] | Сметная прибыль
Итого по разделу 14 Туалеты |  |  |  | З/пМех 10: 501683; З/пМех 15: 163.86; З/пМех 17: 1.88 | [8 empty] | Итого по разделу 14 Туалеты
Раздел 15. Прочее | [19 empty] | Раздел 15. Прочее
359 | ФЕРр62-32-1 Приказ Минстроя России от 26.12.2019 №876/пр | Окраска масляными составами ранее окрашенных поверхностей труб: стальных за 1 раз (Прим. фонарные столбы ) (п.137 дефектной ведомости) |  | 100 м2 | 0.1538 | 20700.67 | 19985.75 | 10.92 | 5.01 | 3184 | 3074 | 2 | 1 | 59.2 | 9.1 | 0.01 | 0 |  |  |  | Окраска масляными составами ранее окрашенных поверхностей труб: стальных за 1 раз (Прим. фонарные столбы ) (п.137 дефектной ведомости)
Объем=15,38 / 100
| 2 | ИНДЕКС К ПОЗИЦИИ: Объекты здравоохранения: Прочие(56), ФЕР, 1 кв 2026 (СМР),Письмо Минстроя России от 30.12.2025 года № 81879-ИФ/09, прил.1 ОЗП=41,73; ЭМ=16,55; ЗПМ=41,73; МАТ=10,62 | [19 empty] | ИНДЕКС К ПОЗИЦИИ: Объекты здравоохранения: Прочие(56), ФЕР, 1 кв 2026 (СМР),Письмо Минстроя России от 30.12.2025 года № 81879-ИФ/09, прил.1 ОЗП=41,73; ЭМ=16,55; ЗПМ=41,73; МАТ=10,62
| Малярные работы (ремонтно-строительные) | [21 empty] | Малярные работы (ремонтно-строительные)
|  |  | Накладные расходы 90% ФОТ (от 3 075) | З/пМех 10: 2768
|  |  | Сметная прибыль 46% ФОТ (от 3 075) | З/пМех 10: 1415
|  |  | Итого c накладными и см. прибылью | З/пМех 10: 7367
| 1-2-4 | Затраты труда рабочих (средний разряд работы 2,4) |  | 4: чел.-ч; 5: 59,2 9,1; 6: 8.09; Осн.З/п 7: 8.09; З/пМех 10: 73.62; Осн.З/п 11: 73.62 | [6 empty] | Затраты труда рабочих (средний разряд работы 2,4)
360 | ФССЦ-14.4.02.04-0111 Приказ Минстроя России от 26.12.2019 №876/пр | Краска для внутренних работ МА-025, бежевая, светло-бежевая (Материал подрядчика) |  | 4: т; 5: 0.002384; 6: 122886.14; З/пМех 10: 293; З/пМех 14: 0; З/пМех 15: 0; З/пМех 16: 0; З/пМех 17: 0 |  |  |  | Краска для внутренних работ МА-025, бежевая, светло-бежевая (Материал подрядчика)
| 2 | ИНДЕКС К ПОЗИЦИИ: Объекты здравоохранения: Прочие(56), ФЕР, 1 кв 2026 (СМР),Письмо Минстроя России от 30.12.2025 года № 81879-ИФ/09, прил.1 ОЗП=41,73; ЭМ=16,55; ЗПМ=41,73; МАТ=10,62 | [19 empty] | ИНДЕКС К ПОЗИЦИИ: Объекты здравоохранения: Прочие(56), ФЕР, 1 кв 2026 (СМР),Письмо Минстроя России от 30.12.2025 года № 81879-ИФ/09, прил.1 ОЗП=41,73; ЭМ=16,55; ЗПМ=41,73; МАТ=10,62
| Малярные работы (ремонтно-строительные) | [21 empty] | Малярные работы (ремонтно-строительные)
361 | ФЕРр62-32-1 Приказ Минстроя России от 26.12.2019 №876/пр | Окраска масляными составами ранее окрашенных поверхностей труб: стальных за 1 раз (Прим. пожарные гидранты ) (п.138 дефектной ведомости) |  | 100 м2 | 0.028 | 20700.67 | 19985.75 | 10.92 | 5.01 | 580 | 560 |  |  | 59.2 | 1.66 | 0.01 | 0 |  |  |  | Окраска масляными составами ранее окрашенных поверхностей труб: стальных за 1 раз (Прим. пожарные гидранты ) (п.138 дефектной ведомости)
Объем=2,8 / 100
| 2 | ИНДЕКС К ПОЗИЦИИ: Объекты здравоохранения: Прочие(56), ФЕР, 1 кв 2026 (СМР),Письмо Минстроя России от 30.12.2025 года № 81879-ИФ/09, прил.1 ОЗП=41,73; ЭМ=16,55; ЗПМ=41,73; МАТ=10,62 | [19 empty] | ИНДЕКС К ПОЗИЦИИ: Объекты здравоохранения: Прочие(56), ФЕР, 1 кв 2026 (СМР),Письмо Минстроя России от 30.12.2025 года № 81879-ИФ/09, прил.1 ОЗП=41,73; ЭМ=16,55; ЗПМ=41,73; МАТ=10,62
| Малярные работы (ремонтно-строительные) | [21 empty] | Малярные работы (ремонтно-строительные)
|  |  | Накладные расходы 90% ФОТ (от 560) | З/пМех 10: 504
|  |  | Сметная прибыль 46% ФОТ (от 560) | З/пМех 10: 258
|  |  | Итого c накладными и см. прибылью | З/пМех 10: 1342
| 1-2-4 | Затраты труда рабочих (средний разряд работы 2,4) |  | 4: чел.-ч; 5: 59,2 1,66; 6: 8.09; Осн.З/п 7: 8.09; З/пМех 10: 13.43; Осн.З/п 11: 13.43 | [6 empty] | Затраты труда рабочих (средний разряд работы 2,4)
362 | ФССЦ-14.4.02.04-0111 Приказ Минстроя России от 26.12.2019 №876/пр | Краска для внутренних работ МА-025, бежевая, светло-бежевая (Материал подрядчика) |  | 4: т; 5: 0.000434; 6: 122886.14; З/пМех 10: 53; З/пМех 14: 0; З/пМех 15: 0; З/пМех 16: 0; З/пМех 17: 0 |  |  |  | Краска для внутренних работ МА-025, бежевая, светло-бежевая (Материал подрядчика)
| 2 | ИНДЕКС К ПОЗИЦИИ: Объекты здравоохранения: Прочие(56), ФЕР, 1 кв 2026 (СМР),Письмо Минстроя России от 30.12.2025 года № 81879-ИФ/09, прил.1 ОЗП=41,73; ЭМ=16,55; ЗПМ=41,73; МАТ=10,62 | [19 empty] | ИНДЕКС К ПОЗИЦИИ: Объекты здравоохранения: Прочие(56), ФЕР, 1 кв 2026 (СМР),Письмо Минстроя России от 30.12.2025 года № 81879-ИФ/09, прил.1 ОЗП=41,73; ЭМ=16,55; ЗПМ=41,73; МАТ=10,62
| Малярные работы (ремонтно-строительные) | [21 empty] | Малярные работы (ремонтно-строительные)
363 | ФЕРр62-29-1 Приказ Минстроя России от 26.12.2019 №876/пр | Окраска масляными составами ранее окрашенных больших металлических поверхностей (кроме крыш): за один раз (Прим. пожарные ящики) (п.139 дефектной ведомости) |  | 100 м2 | 0.364 | 5758.83 | 5025.96 | 10.92 | 5.01 | 2096 | 1829 | 4 | 2 | 13.78 | 5.02 | 0.01 | 0 |  |  |  | Окраска масляными составами ранее окрашенных больших металлических поверхностей (кроме крыш): за один раз (Прим. пожарные ящики) (п.139 дефектной ведомости)
Объем=36,4 / 100
| 2 | ИНДЕКС К ПОЗИЦИИ: Объекты здравоохранения: Прочие(56), ФЕР, 1 кв 2026 (СМР),Письмо Минстроя России от 30.12.2025 года № 81879-ИФ/09, прил.1 ОЗП=41,73; ЭМ=16,55; ЗПМ=41,73; МАТ=10,62 | [19 empty] | ИНДЕКС К ПОЗИЦИИ: Объекты здравоохранения: Прочие(56), ФЕР, 1 кв 2026 (СМР),Письмо Минстроя России от 30.12.2025 года № 81879-ИФ/09, прил.1 ОЗП=41,73; ЭМ=16,55; ЗПМ=41,73; МАТ=10,62
| Малярные работы (ремонтно-строительные) | [21 empty] | Малярные работы (ремонтно-строительные)
|  |  | Накладные расходы 90% ФОТ (от 1 831) | З/пМех 10: 1648
|  |  | Сметная прибыль 46% ФОТ (от 1 831) | З/пМех 10: 842
|  |  | Итого c накладными и см. прибылью | З/пМех 10: 4586
| 1-3-2 | Затраты труда рабочих (средний разряд работы 3,2) |  | 4: чел.-ч; 5: 13,78 5,02; 6: 8.74; Осн.З/п 7: 8.74; З/пМех 10: 43.87; Осн.З/п 11: 43.87 | [6 empty] | Затраты труда рабочих (средний разряд работы 3,2)
364 | ФССЦ-14.4.02.04-0111 Приказ Минстроя России от 26.12.2019 №876/пр | Краска для внутренних работ МА-025, бежевая, светло-бежевая (Материал подрядчика) |  | 4: т; 5: 0.005678; 6: 122886.14; З/пМех 10: 698; З/пМех 14: 0; З/пМех 15: 0; З/пМех 16: 0; З/пМех 17: 0 |  |  |  | Краска для внутренних работ МА-025, бежевая, светло-бежевая (Материал подрядчика)
| 2 | ИНДЕКС К ПОЗИЦИИ: Объекты здравоохранения: Прочие(56), ФЕР, 1 кв 2026 (СМР),Письмо Минстроя России от 30.12.2025 года № 81879-ИФ/09, прил.1 ОЗП=41,73; ЭМ=16,55; ЗПМ=41,73; МАТ=10,62 | [19 empty] | ИНДЕКС К ПОЗИЦИИ: Объекты здравоохранения: Прочие(56), ФЕР, 1 кв 2026 (СМР),Письмо Минстроя России от 30.12.2025 года № 81879-ИФ/09, прил.1 ОЗП=41,73; ЭМ=16,55; ЗПМ=41,73; МАТ=10,62
| Малярные работы (ремонтно-строительные) | [21 empty] | Малярные работы (ремонтно-строительные)
365 | ФЕРр57-5-1 Приказ Минстроя России от 09.02.2021 №51/пр. | Ремонт дощатых покрытий, сплачивание со вставкой реек (Прим. скамейки, столы) (п.140 дефектной ведомости) |  | 100 м2 | 0.25 | 18614.53 | 16018.06 | 179.57 | 146.47 | 4654 | 4005 | 45 | 37 | 45 | 11.25 | 0.27 | 0.07 |  |  |  | Ремонт дощатых покрытий, сплачивание со вставкой реек (Прим. скамейки, столы) (п.140 дефектной ведомости)
Объем=25 / 100
| 2 | ИНДЕКС К ПОЗИЦИИ: Объекты здравоохранения: Прочие(56), ФЕР, 1 кв 2026 (СМР),Письмо Минстроя России от 30.12.2025 года № 81879-ИФ/09, прил.1 ОЗП=41,73; ЭМ=16,55; ЗПМ=41,73; МАТ=10,62 | [19 empty] | ИНДЕКС К ПОЗИЦИИ: Объекты здравоохранения: Прочие(56), ФЕР, 1 кв 2026 (СМР),Письмо Минстроя России от 30.12.2025 года № 81879-ИФ/09, прил.1 ОЗП=41,73; ЭМ=16,55; ЗПМ=41,73; МАТ=10,62
| Полы (ремонтно-строительные) | [21 empty] | Полы (ремонтно-строительные)
|  |  | Накладные расходы 89% ФОТ (от 4 042) | З/пМех 10: 3597
|  |  | Сметная прибыль 49% ФОТ (от 4 042) | З/пМех 10: 1981
|  |  | Итого c накладными и см. прибылью | З/пМех 10: 10232
| 1-3-0 | Затраты труда рабочих (средний разряд работы 3,0) |  | 4: чел.-ч; 5: 45 11,25; 6: 8.53; Осн.З/п 7: 8.53; З/пМех 10: 95.96; Осн.З/п 11: 95.96 | [6 empty] | Затраты труда рабочих (средний разряд работы 3,0)
366 | ФЕРр62-5-2 Приказ Минстроя России от 09.02.2021 №51/пр. | Простая масляная окраска ранее окрашенных дверей: с подготовкой и расчисткой старой краски до 10% (Прим. малых форм) (п.141 дефектной ведомости) |  | 100 м2 | 1 | 9257.92 | 8292.59 | 117.01 | 85.55 | 9258 | 8293 | 117 | 86 | 23 | 23 | 0.16 | 0.16 |  |  |  | Простая масляная окраска ранее окрашенных дверей: с подготовкой и расчисткой старой краски до 10% (Прим. малых форм) (п.141 дефектной ведомости)
Объем=100 / 100
| 2 | ИНДЕКС К ПОЗИЦИИ: Объекты здравоохранения: Прочие(56), ФЕР, 1 кв 2026 (СМР),Письмо Минстроя России от 30.12.2025 года № 81879-ИФ/09, прил.1 ОЗП=41,73; ЭМ=16,55; ЗПМ=41,73; МАТ=10,62 | [19 empty] | ИНДЕКС К ПОЗИЦИИ: Объекты здравоохранения: Прочие(56), ФЕР, 1 кв 2026 (СМР),Письмо Минстроя России от 30.12.2025 года № 81879-ИФ/09, прил.1 ОЗП=41,73; ЭМ=16,55; ЗПМ=41,73; МАТ=10,62
| Малярные работы (ремонтно-строительные) | [21 empty] | Малярные работы (ремонтно-строительные)
|  |  | Накладные расходы 90% ФОТ (от 8 379) | З/пМех 10: 7541
|  |  | Сметная прибыль 46% ФОТ (от 8 379) | З/пМех 10: 3854
|  |  | Итого c накладными и см. прибылью | З/пМех 10: 20653
| 1-3-1 | Затраты труда рабочих (средний разряд работы 3,1) |  | 4: чел.-ч; 5: 23 23; 6: 8.64; Осн.З/п 7: 8.64; З/пМех 10: 198.72; Осн.З/п 11: 198.72 | [6 empty] | Затраты труда рабочих (средний разряд работы 3,1)
367 | ФССЦ-14.4.02.04-0111 Приказ Минстроя России от 26.12.2019 №876/пр | Краска для внутренних работ МА-025, бежевая, светло-бежевая (Материал подрядчика) |  | 4: т; 5: 0.0147; 6: 122886.14; З/пМех 10: 1806; З/пМех 14: 0; З/пМех 15: 0; З/пМех 16: 0; З/пМех 17: 0 |  |  |  | Краска для внутренних работ МА-025, бежевая, светло-бежевая (Материал подрядчика)
| 2 | ИНДЕКС К ПОЗИЦИИ: Объекты здравоохранения: Прочие(56), ФЕР, 1 кв 2026 (СМР),Письмо Минстроя России от 30.12.2025 года № 81879-ИФ/09, прил.1 ОЗП=41,73; ЭМ=16,55; ЗПМ=41,73; МАТ=10,62 | [19 empty] | ИНДЕКС К ПОЗИЦИИ: Объекты здравоохранения: Прочие(56), ФЕР, 1 кв 2026 (СМР),Письмо Минстроя России от 30.12.2025 года № 81879-ИФ/09, прил.1 ОЗП=41,73; ЭМ=16,55; ЗПМ=41,73; МАТ=10,62
| Малярные работы (ремонтно-строительные) | [21 empty] | Малярные работы (ремонтно-строительные)
368 | ФЕРр66-26-2 Приказ Минстроя России от 26.12.2019 №876/пр | Демонтаж задвижек диаметром: до 100 мм (Ду100 Ру16-2шт, Ду80 Ру16-1шт) (п.142 дефектной ведомости) |  | шт | 3 | 519.77 | 411.04 | 108.73 | 48.41 | 1559 | 1233 | 326 | 145 | 1.14 | 3.42 | 0.1 | 0.3 |  |  |  | Демонтаж задвижек диаметром: до 100 мм (Ду100 Ру16-2шт, Ду80 Ру16-1шт) (п.142 дефектной ведомости)
Объем=2+1
| 2 | ИНДЕКС К ПОЗИЦИИ: Объекты здравоохранения: Прочие(56), ФЕР, 1 кв 2026 (СМР),Письмо Минстроя России от 30.12.2025 года № 81879-ИФ/09, прил.1 ОЗП=41,73; ЭМ=16,55; ЗПМ=41,73; МАТ=10,62 | [19 empty] | ИНДЕКС К ПОЗИЦИИ: Объекты здравоохранения: Прочие(56), ФЕР, 1 кв 2026 (СМР),Письмо Минстроя России от 30.12.2025 года № 81879-ИФ/09, прил.1 ОЗП=41,73; ЭМ=16,55; ЗПМ=41,73; МАТ=10,62
| Наружные инженерные сети: демонтаж, разборка, очистка (ремонтно-строительные) | [21 empty] | Наружные инженерные сети: демонтаж, разборка, очистка (ремонтно-строительные)
|  |  | Накладные расходы 89% ФОТ (от 1 378) | З/пМех 10: 1226
|  |  | Сметная прибыль 44% ФОТ (от 1 378) | З/пМех 10: 606
|  |  | Итого c накладными и см. прибылью | З/пМех 10: 3391
| 1-3-1 | Затраты труда рабочих (средний разряд работы 3,1) |  | 4: чел.-ч; 5: 1,14 3,42; 6: 8.64; Осн.З/п 7: 8.64; З/пМех 10: 29.55; Осн.З/п 11: 29.55 | [6 empty] | Затраты труда рабочих (средний разряд работы 3,1)
369 | ФЕР22-03-007-02 Приказ Минстроя России от 26.12.2019 №876/пр | Установка задвижек или клапанов обратных стальных диаметром: 100 мм (п.142 дефектной ведомости) |  | шт | 2 | 1088.24 | 777.85 | 54.45 | 24.2 | 2176 | 1556 | 109 | 48 | 2.03 | 4.06 | 0.05 | 0.1 |  |  |  | Установка задвижек или клапанов обратных стальных диаметром: 100 мм (п.142 дефектной ведомости)
| 2 | ИНДЕКС К ПОЗИЦИИ: Объекты здравоохранения: Прочие(56), ФЕР, 1 кв 2026 (СМР),Письмо Минстроя России от 30.12.2025 года № 81879-ИФ/09, прил.1 ОЗП=41,73; ЭМ=16,55; ЗПМ=41,73; МАТ=10,62 | [19 empty] | ИНДЕКС К ПОЗИЦИИ: Объекты здравоохранения: Прочие(56), ФЕР, 1 кв 2026 (СМР),Письмо Минстроя России от 30.12.2025 года № 81879-ИФ/09, прил.1 ОЗП=41,73; ЭМ=16,55; ЗПМ=41,73; МАТ=10,62
| Наружные сети водопровода, канализации, теплоснабжения, газопровода | [21 empty] | Наружные сети водопровода, канализации, теплоснабжения, газопровода
|  |  | Накладные расходы 117%*0.9 ФОТ (от 1 604) | З/пМех 10: 1689
|  |  | Сметная прибыль 74%*0.85 ФОТ (от 1 604) | З/пМех 10: 1009
|  |  | Итого c накладными и см. прибылью | З/пМех 10: 4874
| 1-3-6 | Затраты труда рабочих (средний разряд работы 3,6) |  | 4: чел.-ч; 5: 2,03 4,06; 6: 9.18; Осн.З/п 7: 9.18; З/пМех 10: 37.27; Осн.З/п 11: 37.27 | [6 empty] | Затраты труда рабочих (средний разряд работы 3,6)
370 | ФССЦ-18.1.02.01-0083 Приказ Минстроя России от 26.12.2019 №876/пр | Задвижка клиновая с выдвижным шпинделем 30с41нж (ЗКЛ2-16), номинальное давление 1,6 МПа (16 кгс/см2), присоединение к трубопроводу фланцевое, номинальный диаметр 100 мм (Материал подрядчика) |  | 4: шт; 5: 2; 6: 12444.73; З/пМех 10: 24889; З/пМех 14: 0; З/пМех 15: 0; З/пМех 16: 0; З/пМех 17: 0 |  |  |  | Задвижка клиновая с выдвижным шпинделем 30с41нж (ЗКЛ2-16), номинальное давление 1,6 МПа (16 кгс/см2), присоединение к трубопроводу фланцевое, номинальный диаметр 100 мм (Материал подрядчика)
| 2 | ИНДЕКС К ПОЗИЦИИ: Объекты здравоохранения: Прочие(56), ФЕР, 1 кв 2026 (СМР),Письмо Минстроя России от 30.12.2025 года № 81879-ИФ/09, прил.1 ОЗП=41,73; ЭМ=16,55; ЗПМ=41,73; МАТ=10,62 | [19 empty] | ИНДЕКС К ПОЗИЦИИ: Объекты здравоохранения: Прочие(56), ФЕР, 1 кв 2026 (СМР),Письмо Минстроя России от 30.12.2025 года № 81879-ИФ/09, прил.1 ОЗП=41,73; ЭМ=16,55; ЗПМ=41,73; МАТ=10,62
| Наружные сети водопровода, канализации, теплоснабжения, газопровода | [21 empty] | Наружные сети водопровода, канализации, теплоснабжения, газопровода
371 | ФЕР22-03-007-02 Приказ Минстроя России от 26.12.2019 №876/пр | Установка задвижек или клапанов обратных стальных диаметром: 100 мм (Прим. Ду80) (п.135 дефектной ведомости) |  | шт | 1 | 870.59 | 622.28 | 43.56 | 19.36 | 871 | 622 | 44 | 19 | 1.624 | 1.62 | 0.04 | 0.04 |  |  |  | Установка задвижек или клапанов обратных стальных диаметром: 100 мм (Прим. Ду80) (п.135 дефектной ведомости)
|  | Поправочный к-т на диаметр ПЗ=0,8 (ОЗП=0,8; ЭМ=0,8 к расх.; ЗПМ=0,8; МАТ=0,8 к расх.; ТЗ=0,8; ТЗМ=0,8) | [22 empty] | Поправочный к-т на диаметр ПЗ=0,8 (ОЗП=0,8; ЭМ=0,8 к расх.; ЗПМ=0,8; МАТ=0,8 к расх.; ТЗ=0,8; ТЗМ=0,8)
| 2 | ИНДЕКС К ПОЗИЦИИ: Объекты здравоохранения: Прочие(56), ФЕР, 1 кв 2026 (СМР),Письмо Минстроя России от 30.12.2025 года № 81879-ИФ/09, прил.1 ОЗП=41,73; ЭМ=16,55; ЗПМ=41,73; МАТ=10,62 | [19 empty] | ИНДЕКС К ПОЗИЦИИ: Объекты здравоохранения: Прочие(56), ФЕР, 1 кв 2026 (СМР),Письмо Минстроя России от 30.12.2025 года № 81879-ИФ/09, прил.1 ОЗП=41,73; ЭМ=16,55; ЗПМ=41,73; МАТ=10,62
| Наружные сети водопровода, канализации, теплоснабжения, газопровода | [21 empty] | Наружные сети водопровода, канализации, теплоснабжения, газопровода
|  |  | Накладные расходы 117%*0.9 ФОТ (от 641) | З/пМех 10: 675
|  |  | Сметная прибыль 74%*0.85 ФОТ (от 641) | З/пМех 10: 403
|  |  | Итого c накладными и см. прибылью | З/пМех 10: 1949
| 1-3-6 | Затраты труда рабочих (средний разряд работы 3,6) |  | 4: чел.-ч; 5: 1,624 1,62; 6: 9.18; Осн.З/п 7: 9.18; З/пМех 10: 14.87; Осн.З/п 11: 14.87 | [6 empty] | Затраты труда рабочих (средний разряд работы 3,6)
372 | ФССЦ-18.1.02.01-0082 Приказ Минстроя России от 26.12.2019 №876/пр | Задвижка клиновая с выдвижным шпинделем 30с41нж (ЗКЛ2-16), номинальное давление 1,6 МПа (16 кгс/см2), присоединение к трубопроводу фланцевое, номинальный диаметр 80 мм (Материал подрядчика) |  | 4: шт; 5: 1; 6: 8614.94; З/пМех 10: 8615; З/пМех 14: 0; З/пМех 15: 0; З/пМех 16: 0; З/пМех 17: 0 |  |  |  | Задвижка клиновая с выдвижным шпинделем 30с41нж (ЗКЛ2-16), номинальное давление 1,6 МПа (16 кгс/см2), присоединение к трубопроводу фланцевое, номинальный диаметр 80 мм (Материал подрядчика)
| 2 | ИНДЕКС К ПОЗИЦИИ: Объекты здравоохранения: Прочие(56), ФЕР, 1 кв 2026 (СМР),Письмо Минстроя России от 30.12.2025 года № 81879-ИФ/09, прил.1 ОЗП=41,73; ЭМ=16,55; ЗПМ=41,73; МАТ=10,62 | [19 empty] | ИНДЕКС К ПОЗИЦИИ: Объекты здравоохранения: Прочие(56), ФЕР, 1 кв 2026 (СМР),Письмо Минстроя России от 30.12.2025 года № 81879-ИФ/09, прил.1 ОЗП=41,73; ЭМ=16,55; ЗПМ=41,73; МАТ=10,62
| Наружные сети водопровода, канализации, теплоснабжения, газопровода | [21 empty] | Наружные сети водопровода, канализации, теплоснабжения, газопровода
373 | ФЕР18-07-001-05 Приказ Минстроя России от 26.12.2019 №876/пр | Установка кранов воздушных (Прим. кранов шаровых муфтовых Ду15-5шт, Ду20-5шт, Ду50-10шт) (п.143 дефектной ведомости) |  | компл | 20 | 60.25 | 51.33 |  |  | 1205 | 1027 |  |  | 0.12 | 2.4 | 0 | 0 |  |  |  | Установка кранов воздушных (Прим. кранов шаровых муфтовых Ду15-5шт, Ду20-5шт, Ду50-10шт) (п.143 дефектной ведомости)
Объем=5+5+10
2,07 = 27,16 - 1 x 25,09
| 2 | ИНДЕКС К ПОЗИЦИИ: Объекты здравоохранения: Прочие(56), ФЕР, 1 кв 2026 (СМР),Письмо Минстроя России от 30.12.2025 года № 81879-ИФ/09, прил.1 ОЗП=41,73; ЭМ=16,55; ЗПМ=41,73; МАТ=10,62 | [19 empty] | ИНДЕКС К ПОЗИЦИИ: Объекты здравоохранения: Прочие(56), ФЕР, 1 кв 2026 (СМР),Письмо Минстроя России от 30.12.2025 года № 81879-ИФ/09, прил.1 ОЗП=41,73; ЭМ=16,55; ЗПМ=41,73; МАТ=10,62
| Сантехнические работы - внутренние (трубопроводы, водопровод, канализация, отопление, газоснабжение, вентиляция и кондиционирование воздуха) | [21 empty] | Сантехнические работы - внутренние (трубопроводы, водопровод, канализация, отопление, газоснабжение, вентиляция и кондиционирование воздуха)
|  |  | Накладные расходы 121%*0.9 ФОТ (от 1 027) | З/пМех 10: 1118
|  |  | Сметная прибыль 72%*0.85 ФОТ (от 1 027) | З/пМех 10: 629
|  |  | Итого c накладными и см. прибылью | З/пМех 10: 2952
| 1-4-4 | Затраты труда рабочих (средний разряд работы 4,4) |  | 4: чел.-ч; 5: 0,12 2,4; 6: 10.21; Осн.З/п 7: 10.21; З/пМех 10: 24.5; Осн.З/п 11: 24.5 | [6 empty] | Затраты труда рабочих (средний разряд работы 4,4)
374 | ФССЦ-18.1.09.06-0021 Приказ Минстроя России от 26.12.2019 №876/пр | Кран шаровой 11Б27п1, номинальное давление 1,0 МПа (10 кгс/см2), номинальный диаметр 15 мм, присоединение к трубопроводу муфтовое (Материал подрядчика) |  | 4: шт; 5: 5; 6: 166.84; З/пМех 10: 834; З/пМех 14: 0; З/пМех 15: 0; З/пМех 16: 0; З/пМех 17: 0 |  |  |  | Кран шаровой 11Б27п1, номинальное давление 1,0 МПа (10 кгс/см2), номинальный диаметр 15 мм, присоединение к трубопроводу муфтовое (Материал подрядчика)
| 2 | ИНДЕКС К ПОЗИЦИИ: Объекты здравоохранения: Прочие(56), ФЕР, 1 кв 2026 (СМР),Письмо Минстроя России от 30.12.2025 года № 81879-ИФ/09, прил.1 ОЗП=41,73; ЭМ=16,55; ЗПМ=41,73; МАТ=10,62 | [19 empty] | ИНДЕКС К ПОЗИЦИИ: Объекты здравоохранения: Прочие(56), ФЕР, 1 кв 2026 (СМР),Письмо Минстроя России от 30.12.2025 года № 81879-ИФ/09, прил.1 ОЗП=41,73; ЭМ=16,55; ЗПМ=41,73; МАТ=10,62
| Сантехнические работы - внутренние (трубопроводы, водопровод, канализация, отопление, газоснабжение, вентиляция и кондиционирование воздуха) | [21 empty] | Сантехнические работы - внутренние (трубопроводы, водопровод, канализация, отопление, газоснабжение, вентиляция и кондиционирование воздуха)
375 | ФССЦ-18.1.09.06-0022 Приказ Минстроя России от 26.12.2019 №876/пр | Кран шаровой 11Б27п1, номинальное давление 1,0 МПа (10 кгс/см2), номинальный диаметр 20 мм, присоединение к трубопроводу муфтовое (Материал подрядчика) |  | 4: шт; 5: 5; 6: 262.1; З/пМех 10: 1311; З/пМех 14: 0; З/пМех 15: 0; З/пМех 16: 0; З/пМех 17: 0 |  |  |  | Кран шаровой 11Б27п1, номинальное давление 1,0 МПа (10 кгс/см2), номинальный диаметр 20 мм, присоединение к трубопроводу муфтовое (Материал подрядчика)
| 2 | ИНДЕКС К ПОЗИЦИИ: Объекты здравоохранения: Прочие(56), ФЕР, 1 кв 2026 (СМР),Письмо Минстроя России от 30.12.2025 года № 81879-ИФ/09, прил.1 ОЗП=41,73; ЭМ=16,55; ЗПМ=41,73; МАТ=10,62 | [19 empty] | ИНДЕКС К ПОЗИЦИИ: Объекты здравоохранения: Прочие(56), ФЕР, 1 кв 2026 (СМР),Письмо Минстроя России от 30.12.2025 года № 81879-ИФ/09, прил.1 ОЗП=41,73; ЭМ=16,55; ЗПМ=41,73; МАТ=10,62
| Сантехнические работы - внутренние (трубопроводы, водопровод, канализация, отопление, газоснабжение, вентиляция и кондиционирование воздуха) | [21 empty] | Сантехнические работы - внутренние (трубопроводы, водопровод, канализация, отопление, газоснабжение, вентиляция и кондиционирование воздуха)
376 | ФССЦ-18.1.09.06-0026 Приказ Минстроя России от 26.12.2019 №876/пр | Кран шаровой 11Б27п1, номинальное давление 1,0 МПа (10 кгс/см2), номинальный диаметр 50 мм, присоединение к трубопроводу муфтовое (Материал подрядчика) |  | 4: шт; 5: 10; 6: 2005.8; З/пМех 10: 20058; З/пМех 14: 0; З/пМех 15: 0; З/пМех 16: 0; З/пМех 17: 0 |  |  |  | Кран шаровой 11Б27п1, номинальное давление 1,0 МПа (10 кгс/см2), номинальный диаметр 50 мм, присоединение к трубопроводу муфтовое (Материал подрядчика)
| 2 | ИНДЕКС К ПОЗИЦИИ: Объекты здравоохранения: Прочие(56), ФЕР, 1 кв 2026 (СМР),Письмо Минстроя России от 30.12.2025 года № 81879-ИФ/09, прил.1 ОЗП=41,73; ЭМ=16,55; ЗПМ=41,73; МАТ=10,62 | [19 empty] | ИНДЕКС К ПОЗИЦИИ: Объекты здравоохранения: Прочие(56), ФЕР, 1 кв 2026 (СМР),Письмо Минстроя России от 30.12.2025 года № 81879-ИФ/09, прил.1 ОЗП=41,73; ЭМ=16,55; ЗПМ=41,73; МАТ=10,62
| Сантехнические работы - внутренние (трубопроводы, водопровод, канализация, отопление, газоснабжение, вентиляция и кондиционирование воздуха) | [21 empty] | Сантехнические работы - внутренние (трубопроводы, водопровод, канализация, отопление, газоснабжение, вентиляция и кондиционирование воздуха)
377 | ФЕРр65-5-2 Приказ Минстроя России от 09.02.2021 №51/пр. | Смена вентилей и клапанов обратных муфтовых диаметром: свыше 20 до 32 мм (Прим. замена поплавкового клапана) (п.144 дефектной ведомости) |  | 100 шт | 0.07 | 40215.71 | 38984.58 | 130.58 | 58 | 2815 | 2729 | 9 | 4 | 103 | 7.21 | 0.12 | 0.01 |  |  |  | Смена вентилей и клапанов обратных муфтовых диаметром: свыше 20 до 32 мм (Прим. замена поплавкового клапана) (п.144 дефектной ведомости)
Объем=7 / 100
| 2 | ИНДЕКС К ПОЗИЦИИ: Объекты здравоохранения: Прочие(56), ФЕР, 1 кв 2026 (СМР),Письмо Минстроя России от 30.12.2025 года № 81879-ИФ/09, прил.1 ОЗП=41,73; ЭМ=16,55; ЗПМ=41,73; МАТ=10,62 | [19 empty] | ИНДЕКС К ПОЗИЦИИ: Объекты здравоохранения: Прочие(56), ФЕР, 1 кв 2026 (СМР),Письмо Минстроя России от 30.12.2025 года № 81879-ИФ/09, прил.1 ОЗП=41,73; ЭМ=16,55; ЗПМ=41,73; МАТ=10,62
| Внутренние санитарно-технические работы: смена труб, санприборов, запорной арматуры и другое (ремонтно-строительные) | [21 empty] | Внутренние санитарно-технические работы: смена труб, санприборов, запорной арматуры и другое (ремонтно-строительные)
|  |  | Накладные расходы 103% ФОТ (от 2 733) | З/пМех 10: 2815
|  |  | Сметная прибыль 52% ФОТ (от 2 733) | З/пМех 10: 1421
|  |  | Итого c накладными и см. прибылью | З/пМех 10: 7051
| 1-3-5 | Затраты труда рабочих (средний разряд работы 3,5) |  | 4: чел.-ч; 5: 103 7,21; 6: 9.07; Осн.З/п 7: 9.07; З/пМех 10: 65.39; Осн.З/п 11: 65.39 | [6 empty] | Затраты труда рабочих (средний разряд работы 3,5)
378 | ФССЦ-18.1.10.05-0021 Приказ Минстроя России от 26.12.2019 №876/пр | Клапан поплавковый пластмассовый (Материал подрядчика) |  | 4: шт; 5: 7; 6: 106.2; З/пМех 10: 743; З/пМех 14: 0; З/пМех 15: 0; З/пМех 16: 0; З/пМех 17: 0 |  |  |  | Клапан поплавковый пластмассовый (Материал подрядчика)
| 2 | ИНДЕКС К ПОЗИЦИИ: Объекты здравоохранения: Прочие(56), ФЕР, 1 кв 2026 (СМР),Письмо Минстроя России от 30.12.2025 года № 81879-ИФ/09, прил.1 ОЗП=41,73; ЭМ=16,55; ЗПМ=41,73; МАТ=10,62 | [19 empty] | ИНДЕКС К ПОЗИЦИИ: Объекты здравоохранения: Прочие(56), ФЕР, 1 кв 2026 (СМР),Письмо Минстроя России от 30.12.2025 года № 81879-ИФ/09, прил.1 ОЗП=41,73; ЭМ=16,55; ЗПМ=41,73; МАТ=10,62
| Внутренние санитарно-технические работы: смена труб, санприборов, запорной арматуры и другое (ремонтно-строительные) | [21 empty] | Внутренние санитарно-технические работы: смена труб, санприборов, запорной арматуры и другое (ремонтно-строительные)
379 | ФЕРр65-5-3 Приказ Минстроя России от 09.02.2021 №51/пр. | Смена вентилей и клапанов обратных муфтовых диаметром: свыше 32 до 50 мм (Прим. смена электронасоса на бойлере) (п.145 дефектной ведомости) |  | 100 шт | 0.01 | 52268.73 | 50339.32 | 282.67 | 126.02 | 523 | 503 | 3 | 1 | 133 | 1.33 | 0.26 | 0 |  |  |  | Смена вентилей и клапанов обратных муфтовых диаметром: свыше 32 до 50 мм (Прим. смена электронасоса на бойлере) (п.145 дефектной ведомости)
Объем=1 / 100
| 2 | ИНДЕКС К ПОЗИЦИИ: Объекты здравоохранения: Прочие(56), ФЕР, 1 кв 2026 (СМР),Письмо Минстроя России от 30.12.2025 года № 81879-ИФ/09, прил.1 ОЗП=41,73; ЭМ=16,55; ЗПМ=41,73; МАТ=10,62 | [19 empty] | ИНДЕКС К ПОЗИЦИИ: Объекты здравоохранения: Прочие(56), ФЕР, 1 кв 2026 (СМР),Письмо Минстроя России от 30.12.2025 года № 81879-ИФ/09, прил.1 ОЗП=41,73; ЭМ=16,55; ЗПМ=41,73; МАТ=10,62
| Внутренние санитарно-технические работы: смена труб, санприборов, запорной арматуры и другое (ремонтно-строительные) | [21 empty] | Внутренние санитарно-технические работы: смена труб, санприборов, запорной арматуры и другое (ремонтно-строительные)
|  |  | Накладные расходы 103% ФОТ (от 504) | З/пМех 10: 519
|  |  | Сметная прибыль 52% ФОТ (от 504) | З/пМех 10: 262
|  |  | Итого c накладными и см. прибылью | З/пМех 10: 1304
| 1-3-5 | Затраты труда рабочих (средний разряд работы 3,5) |  | 4: чел.-ч; 5: 133 1,33; 6: 9.07; Осн.З/п 7: 9.07; З/пМех 10: 12.06; Осн.З/п 11: 12.06 | [6 empty] | Затраты труда рабочих (средний разряд работы 3,5)
380 О | ФССЦ-68.1.03.01-0038 Приказ Минстроя России от 26.12.2019 №876/пр | Насосы циркуляционные электрические, напор 8 м, производительность 6000 л/час, мощность 151 Вт (Прим. Электронасос W14Q 25/6) (Материал подрядчика) |  | 4: шт; 5: 1; 6: 6108.41; З/пМех 10: 6108; З/пМех 14: 0; З/пМех 15: 0; З/пМех 16: 0; З/пМех 17: 0 |  |  |  | Насосы циркуляционные электрические, напор 8 м, производительность 6000 л/час, мощность 151 Вт (Прим. Электронасос W14Q 25/6) (Материал подрядчика)
| 2 | ИНДЕКС К ПОЗИЦИИ: Объекты здравоохранения: Прочие(56), ФЕР, 1 кв 2026 (СМР),Письмо Минстроя России от 30.12.2025 года № 81879-ИФ/09, прил.1 ОЗП=41,73; ЭМ=16,55; ЗПМ=41,73; МАТ=10,62 | [19 empty] | ИНДЕКС К ПОЗИЦИИ: Объекты здравоохранения: Прочие(56), ФЕР, 1 кв 2026 (СМР),Письмо Минстроя России от 30.12.2025 года № 81879-ИФ/09, прил.1 ОЗП=41,73; ЭМ=16,55; ЗПМ=41,73; МАТ=10,62
| Инженерное оборудование | [21 empty] | Инженерное оборудование
381 | ФЕРр62-29-1 Приказ Минстроя России от 26.12.2019 №876/пр | Окраска масляными составами ранее окрашенных больших металлических поверхностей (кроме крыш): за один раз (Прим. пожарная емкость) (п.146 дефектной ведомости) |  | 100 м2 | 0.822 | 5758.83 | 5025.96 | 10.92 | 5.01 | 4734 | 4131 | 9 | 4 | 13.78 | 11.33 | 0.01 | 0.01 |  |  |  | Окраска масляными составами ранее окрашенных больших металлических поверхностей (кроме крыш): за один раз (Прим. пожарная емкость) (п.146 дефектной ведомости)
Объем=82,2 / 100
| 2 | ИНДЕКС К ПОЗИЦИИ: Объекты здравоохранения: Прочие(56), ФЕР, 1 кв 2026 (СМР),Письмо Минстроя России от 30.12.2025 года № 81879-ИФ/09, прил.1 ОЗП=41,73; ЭМ=16,55; ЗПМ=41,73; МАТ=10,62 | [19 empty] | ИНДЕКС К ПОЗИЦИИ: Объекты здравоохранения: Прочие(56), ФЕР, 1 кв 2026 (СМР),Письмо Минстроя России от 30.12.2025 года № 81879-ИФ/09, прил.1 ОЗП=41,73; ЭМ=16,55; ЗПМ=41,73; МАТ=10,62
| Малярные работы (ремонтно-строительные) | [21 empty] | Малярные работы (ремонтно-строительные)
|  |  | Накладные расходы 90% ФОТ (от 4 135) | З/пМех 10: 3722
|  |  | Сметная прибыль 46% ФОТ (от 4 135) | З/пМех 10: 1902
|  |  | Итого c накладными и см. прибылью | З/пМех 10: 10358
| 1-3-2 | Затраты труда рабочих (средний разряд работы 3,2) |  | 4: чел.-ч; 5: 13,78 11,33; 6: 8.74; Осн.З/п 7: 8.74; З/пМех 10: 99.02; Осн.З/п 11: 99.02 | [6 empty] | Затраты труда рабочих (средний разряд работы 3,2)
382 | ФССЦ-14.4.02.04-0111 Приказ Минстроя России от 26.12.2019 №876/пр | Краска для внутренних работ МА-025, бежевая, светло-бежевая (Материал подрядчика) |  | 4: т; 5: 0.012823; 6: 122886.14; З/пМех 10: 1576; З/пМех 14: 0; З/пМех 15: 0; З/пМех 16: 0; З/пМех 17: 0 |  |  |  | Краска для внутренних работ МА-025, бежевая, светло-бежевая (Материал подрядчика)
| 2 | ИНДЕКС К ПОЗИЦИИ: Объекты здравоохранения: Прочие(56), ФЕР, 1 кв 2026 (СМР),Письмо Минстроя России от 30.12.2025 года № 81879-ИФ/09, прил.1 ОЗП=41,73; ЭМ=16,55; ЗПМ=41,73; МАТ=10,62 | [19 empty] | ИНДЕКС К ПОЗИЦИИ: Объекты здравоохранения: Прочие(56), ФЕР, 1 кв 2026 (СМР),Письмо Минстроя России от 30.12.2025 года № 81879-ИФ/09, прил.1 ОЗП=41,73; ЭМ=16,55; ЗПМ=41,73; МАТ=10,62
| Малярные работы (ремонтно-строительные) | [21 empty] | Малярные работы (ремонтно-строительные)
Итого прямые затраты по разделу в текущих ценах |  |  |  | З/пМех 10: 100639; Осн.З/п 11: 29562; Эк.Маш 12: 668; З/пМех 13: 347; З/пМех 15: 81.4; З/пМех 17: 0.69 | [8 empty] | Итого прямые затраты по разделу в текущих ценах
Накладные расходы |  |  |  | З/пМех 10: 27821 | [8 empty] | Накладные расходы
Сметная прибыль |  |  |  | З/пМех 10: 14582 | [8 empty] | Сметная прибыль
Итого по разделу 15 Прочее |  |  |  | З/пМех 10: 143042; З/пМех 15: 81.4; З/пМех 17: 0.69 | [8 empty] | Итого по разделу 15 Прочее
Раздел 16. Фонтанчики | [19 empty] | Раздел 16. Фонтанчики
383 | ФЕР17-01-006-01 Приказ Минстроя России от 26.12.2019 №876/пр | (Демонтаж) Установка фонтанчиков питьевых напольных с педальным пуском (п.147 дефектной ведомости) |  | 10 компл | 0.1 | 3350.7 | 3227.57 | 123.13 | 42.23 | 335 | 323 | 12 | 4 | 8.04 | 0.8 | 0.08 | 0.01 |  |  |  | (Демонтаж) Установка фонтанчиков питьевых напольных с педальным пуском (п.147 дефектной ведомости)
Объем=1 / 10
| 648/пр_2022_п.144_т.2_стр.3_стб.3 | Демонтаж (разборка) ОЗП=0,4; ЭМ=0,4 к расх.; ЗПМ=0,4; МАТ=0 к расх.; ТЗ=0,4; ТЗМ=0,4 | [22 empty] | Демонтаж (разборка) ОЗП=0,4; ЭМ=0,4 к расх.; ЗПМ=0,4; МАТ=0 к расх.; ТЗ=0,4; ТЗМ=0,4
| 2 | ИНДЕКС К ПОЗИЦИИ: Объекты здравоохранения: Прочие(56), ФЕР, 1 кв 2026 (СМР),Письмо Минстроя России от 30.12.2025 года № 81879-ИФ/09, прил.1 ОЗП=41,73; ЭМ=16,55; ЗПМ=41,73; МАТ=10,62 | [19 empty] | ИНДЕКС К ПОЗИЦИИ: Объекты здравоохранения: Прочие(56), ФЕР, 1 кв 2026 (СМР),Письмо Минстроя России от 30.12.2025 года № 81879-ИФ/09, прил.1 ОЗП=41,73; ЭМ=16,55; ЗПМ=41,73; МАТ=10,62
| Сантехнические работы - внутренние (трубопроводы, водопровод, канализация, отопление, газоснабжение, вентиляция и кондиционирование воздуха) | [21 empty] | Сантехнические работы - внутренние (трубопроводы, водопровод, канализация, отопление, газоснабжение, вентиляция и кондиционирование воздуха)
|  |  | Накладные расходы 121%*0.9 ФОТ (от 327) | З/пМех 10: 356
|  |  | Сметная прибыль 72%*0.85 ФОТ (от 327) | З/пМех 10: 200
|  |  | Итого c накладными и см. прибылью | З/пМех 10: 891
| 1-4-0 | Затраты труда рабочих (средний разряд работы 4,0) |  | 4: чел.-ч; 5: 8,04 0,8; 6: 9.62; Осн.З/п 7: 9.62; З/пМех 10: 7.7; Осн.З/п 11: 7.7 | [6 empty] | Затраты труда рабочих (средний разряд работы 4,0)
384 | ФЕР17-01-006-01 Приказ Минстроя России от 26.12.2019 №876/пр | Установка фонтанчиков питьевых напольных с педальным пуском (п.148 дефектной ведомости) |  | 10 компл | 0.2 | 188487.06 | 8068.91 | 307.83 | 105.58 | 37697 | 1614 | 62 | 21 | 20.1 | 4.02 | 0.2 | 0.04 |  |  |  | Установка фонтанчиков питьевых напольных с педальным пуском (п.148 дефектной ведомости)
Объем=2 / 10
| 2 | ИНДЕКС К ПОЗИЦИИ: Объекты здравоохранения: Прочие(56), ФЕР, 1 кв 2026 (СМР),Письмо Минстроя России от 30.12.2025 года № 81879-ИФ/09, прил.1 ОЗП=41,73; ЭМ=16,55; ЗПМ=41,73; МАТ=10,62 | [19 empty] | ИНДЕКС К ПОЗИЦИИ: Объекты здравоохранения: Прочие(56), ФЕР, 1 кв 2026 (СМР),Письмо Минстроя России от 30.12.2025 года № 81879-ИФ/09, прил.1 ОЗП=41,73; ЭМ=16,55; ЗПМ=41,73; МАТ=10,62
| Сантехнические работы - внутренние (трубопроводы, водопровод, канализация, отопление, газоснабжение, вентиляция и кондиционирование воздуха) | [21 empty] | Сантехнические работы - внутренние (трубопроводы, водопровод, канализация, отопление, газоснабжение, вентиляция и кондиционирование воздуха)
|  |  | Накладные расходы 121%*0.9 ФОТ (от 1 635) | З/пМех 10: 1781
|  |  | Сметная прибыль 72%*0.85 ФОТ (от 1 635) | З/пМех 10: 1001
|  |  | Итого c накладными и см. прибылью | З/пМех 10: 40479
| 1-4-0 | Затраты труда рабочих (средний разряд работы 4,0) |  | 4: чел.-ч; 5: 20,1 4,02; 6: 9.62; Осн.З/п 7: 9.62; З/пМех 10: 38.67; Осн.З/п 11: 38.67 | [6 empty] | Затраты труда рабочих (средний разряд работы 4,0)
385 | ФЕР16-04-005-03 Приказ Минстроя России от 30.03.2020 №172/пр | Прокладка внутренних трубопроводов водоснабжения и отопления из многослойных полипропиленовых труб, из заранее собранных узлов, наружным диаметром: 32 мм (Прим. на улице не в земле) (п.148 дефектной ведомости) |  | 100 м | 0.1 | 6434.35 | 5020.95 | 681.36 | 25.04 | 643 | 502 | 68 | 3 | 12.8 | 1.28 | 0.05 | 0.01 |  |  |  | Прокладка внутренних трубопроводов водоснабжения и отопления из многослойных полипропиленовых труб, из заранее собранных узлов, наружным диаметром: 32 мм (Прим. на улице не в земле) (п.148 дефектной ведомости)
Объем=10 / 100
| 2 | ИНДЕКС К ПОЗИЦИИ: Объекты здравоохранения: Прочие(56), ФЕР, 1 кв 2026 (СМР),Письмо Минстроя России от 30.12.2025 года № 81879-ИФ/09, прил.1 ОЗП=41,73; ЭМ=16,55; ЗПМ=41,73; МАТ=10,62 | [19 empty] | ИНДЕКС К ПОЗИЦИИ: Объекты здравоохранения: Прочие(56), ФЕР, 1 кв 2026 (СМР),Письмо Минстроя России от 30.12.2025 года № 81879-ИФ/09, прил.1 ОЗП=41,73; ЭМ=16,55; ЗПМ=41,73; МАТ=10,62
| Сантехнические работы - внутренние (трубопроводы, водопровод, канализация, отопление, газоснабжение, вентиляция и кондиционирование воздуха) | [21 empty] | Сантехнические работы - внутренние (трубопроводы, водопровод, канализация, отопление, газоснабжение, вентиляция и кондиционирование воздуха)
|  |  | Накладные расходы 121%*0.9 ФОТ (от 505) | З/пМех 10: 550
|  |  | Сметная прибыль 72%*0.85 ФОТ (от 505) | З/пМех 10: 309
|  |  | Итого c накладными и см. прибылью | З/пМех 10: 1502
| 1-3-8 | Затраты труда рабочих (средний разряд работы 3,8) |  | 4: чел.-ч; 5: 12,8 1,28; 6: 9.4; Осн.З/п 7: 9.4; З/пМех 10: 12.03; Осн.З/п 11: 12.03 | [6 empty] | Затраты труда рабочих (средний разряд работы 3,8)
386 | ФЕР16-04-006-03 Приказ Минстроя России от 30.03.2020 №172/пр | Сборка узла трубопровода водоснабжения и отопления из многослойного полипропилена, армированного стекловолокном, раструбная сварка, наружный диаметр: 32 мм (Прим. на улице не в земле) (п.148 дефектной ведомости) |  | 100 соединений | 0.22 | 1218.52 | 1218.52 |  |  | 268 | 268 |  |  | 2.86 | 0.63 | 0 | 0 |  |  |  | Сборка узла трубопровода водоснабжения и отопления из многослойного полипропилена, армированного стекловолокном, раструбная сварка, наружный диаметр: 32 мм (Прим. на улице не в земле) (п.148 дефектной ведомости)
Объем=(2*6+2*2+2*2+2*+1) / 100
| 2 | ИНДЕКС К ПОЗИЦИИ: Объекты здравоохранения: Прочие(56), ФЕР, 1 кв 2026 (СМР),Письмо Минстроя России от 30.12.2025 года № 81879-ИФ/09, прил.1 ОЗП=41,73; ЭМ=16,55; ЗПМ=41,73; МАТ=10,62 | [19 empty] | ИНДЕКС К ПОЗИЦИИ: Объекты здравоохранения: Прочие(56), ФЕР, 1 кв 2026 (СМР),Письмо Минстроя России от 30.12.2025 года № 81879-ИФ/09, прил.1 ОЗП=41,73; ЭМ=16,55; ЗПМ=41,73; МАТ=10,62
| Сантехнические работы - внутренние (трубопроводы, водопровод, канализация, отопление, газоснабжение, вентиляция и кондиционирование воздуха) | [21 empty] | Сантехнические работы - внутренние (трубопроводы, водопровод, канализация, отопление, газоснабжение, вентиляция и кондиционирование воздуха)
|  |  | Накладные расходы 121%*0.9 ФОТ (от 268) | З/пМех 10: 292
|  |  | Сметная прибыль 72%*0.85 ФОТ (от 268) | З/пМех 10: 164
|  |  | Итого c накладными и см. прибылью | З/пМех 10: 724
| 1-4-4 | Затраты труда рабочих (средний разряд работы 4,4) |  | 4: чел.-ч; 5: 2,86 0,63; 6: 10.21; Осн.З/п 7: 10.21; З/пМех 10: 6.43; Осн.З/п 11: 6.43 | [6 empty] | Затраты труда рабочих (средний разряд работы 4,4)
387 | ФССЦ-24.3.02.05-0053 Приказ Минстроя России от 20.10.2020 №636/пр | Трубы напорные из термостабилизированного полипропилена PP-RСТ, армированные стекловолокном, для систем водоснабжения и отопления, номинальное давление 2,5 МПа, SDR 9, размер 32х3,6 мм (Материал подрядчика) |  | 4: м; 5: 10.25; 6: 236.4; З/пМех 10: 2423; З/пМех 14: 0; З/пМех 15: 0; З/пМех 16: 0; З/пМех 17: 0 |  |  |  | Трубы напорные из термостабилизированного полипропилена PP-RСТ, армированные стекловолокном, для систем водоснабжения и отопления, номинальное давление 2,5 МПа, SDR 9, размер 32х3,6 мм (Материал подрядчика)
| 2 | ИНДЕКС К ПОЗИЦИИ: Объекты здравоохранения: Прочие(56), ФЕР, 1 кв 2026 (СМР),Письмо Минстроя России от 30.12.2025 года № 81879-ИФ/09, прил.1 ОЗП=41,73; ЭМ=16,55; ЗПМ=41,73; МАТ=10,62 | [19 empty] | ИНДЕКС К ПОЗИЦИИ: Объекты здравоохранения: Прочие(56), ФЕР, 1 кв 2026 (СМР),Письмо Минстроя России от 30.12.2025 года № 81879-ИФ/09, прил.1 ОЗП=41,73; ЭМ=16,55; ЗПМ=41,73; МАТ=10,62
| Сантехнические работы - внутренние (трубопроводы, водопровод, канализация, отопление, газоснабжение, вентиляция и кондиционирование воздуха) | [21 empty] | Сантехнические работы - внутренние (трубопроводы, водопровод, канализация, отопление, газоснабжение, вентиляция и кондиционирование воздуха)
388 | ФССЦ-24.3.05.16-0133 Приказ Минстроя России от 26.12.2019 №876/пр | Угольник 90° из сополимера полипропилена РР-R тип 3 (PRC-R), наружный диаметр 40мм (Прим. Ф32) (Материал подрядчика) |  | 4: шт; 5: 6; 6: 34.41; З/пМех 10: 206; З/пМех 14: 0; З/пМех 15: 0; З/пМех 16: 0; З/пМех 17: 0 |  |  |  | Угольник 90° из сополимера полипропилена РР-R тип 3 (PRC-R), наружный диаметр 40мм (Прим. Ф32) (Материал подрядчика)
| 2 | ИНДЕКС К ПОЗИЦИИ: Объекты здравоохранения: Прочие(56), ФЕР, 1 кв 2026 (СМР),Письмо Минстроя России от 30.12.2025 года № 81879-ИФ/09, прил.1 ОЗП=41,73; ЭМ=16,55; ЗПМ=41,73; МАТ=10,62 | [19 empty] | ИНДЕКС К ПОЗИЦИИ: Объекты здравоохранения: Прочие(56), ФЕР, 1 кв 2026 (СМР),Письмо Минстроя России от 30.12.2025 года № 81879-ИФ/09, прил.1 ОЗП=41,73; ЭМ=16,55; ЗПМ=41,73; МАТ=10,62
| Сантехнические работы - внутренние (трубопроводы, водопровод, канализация, отопление, газоснабжение, вентиляция и кондиционирование воздуха) | [21 empty] | Сантехнические работы - внутренние (трубопроводы, водопровод, канализация, отопление, газоснабжение, вентиляция и кондиционирование воздуха)
389 | ФССЦ-24.3.05.07-0153 Приказ Минстроя России от 26.12.2019 №876/пр | Муфта полипропиленовая соединительная, диаметр 32 мм (Материал подрядчика) |  | 4: шт; 5: 2; 6: 13.7; З/пМех 10: 27; З/пМех 14: 0; З/пМех 15: 0; З/пМех 16: 0; З/пМех 17: 0 |  |  |  | Муфта полипропиленовая соединительная, диаметр 32 мм (Материал подрядчика)
| 2 | ИНДЕКС К ПОЗИЦИИ: Объекты здравоохранения: Прочие(56), ФЕР, 1 кв 2026 (СМР),Письмо Минстроя России от 30.12.2025 года № 81879-ИФ/09, прил.1 ОЗП=41,73; ЭМ=16,55; ЗПМ=41,73; МАТ=10,62 | [19 empty] | ИНДЕКС К ПОЗИЦИИ: Объекты здравоохранения: Прочие(56), ФЕР, 1 кв 2026 (СМР),Письмо Минстроя России от 30.12.2025 года № 81879-ИФ/09, прил.1 ОЗП=41,73; ЭМ=16,55; ЗПМ=41,73; МАТ=10,62
| Сантехнические работы - внутренние (трубопроводы, водопровод, канализация, отопление, газоснабжение, вентиляция и кондиционирование воздуха) | [21 empty] | Сантехнические работы - внутренние (трубопроводы, водопровод, канализация, отопление, газоснабжение, вентиляция и кондиционирование воздуха)
390 | ФССЦ-24.3.05.07-0118 Приказ Минстроя России от 26.12.2019 №876/пр | Муфта полипропиленовая комбинированная разъемная, с наружной резьбой, номинальный наружный диаметр 32 мм, размер резьбы 1"1/4 (Материал подрядчика) |  | 4: шт; 5: 2; 6: 394.43; З/пМех 10: 789; З/пМех 14: 0; З/пМех 15: 0; З/пМех 16: 0; З/пМех 17: 0 |  |  |  | Муфта полипропиленовая комбинированная разъемная, с наружной резьбой, номинальный наружный диаметр 32 мм, размер резьбы 1"1/4 (Материал подрядчика)
| 2 | ИНДЕКС К ПОЗИЦИИ: Объекты здравоохранения: Прочие(56), ФЕР, 1 кв 2026 (СМР),Письмо Минстроя России от 30.12.2025 года № 81879-ИФ/09, прил.1 ОЗП=41,73; ЭМ=16,55; ЗПМ=41,73; МАТ=10,62 | [19 empty] | ИНДЕКС К ПОЗИЦИИ: Объекты здравоохранения: Прочие(56), ФЕР, 1 кв 2026 (СМР),Письмо Минстроя России от 30.12.2025 года № 81879-ИФ/09, прил.1 ОЗП=41,73; ЭМ=16,55; ЗПМ=41,73; МАТ=10,62
| Сантехнические работы - внутренние (трубопроводы, водопровод, канализация, отопление, газоснабжение, вентиляция и кондиционирование воздуха) | [21 empty] | Сантехнические работы - внутренние (трубопроводы, водопровод, канализация, отопление, газоснабжение, вентиляция и кондиционирование воздуха)
391 | ФССЦ-24.3.05.07-0101 Приказ Минстроя России от 26.12.2019 №876/пр | Муфта полипропиленовая комбинированная под ключ, с наружной резьбой, номинальный наружный диаметр 32 мм, размер резьбы 1" (прим. Американка) (Материал подрядчика) |  | 4: шт; 5: 2; 6: 246.92; З/пМех 10: 494; З/пМех 14: 0; З/пМех 15: 0; З/пМех 16: 0; З/пМех 17: 0 |  |  |  | Муфта полипропиленовая комбинированная под ключ, с наружной резьбой, номинальный наружный диаметр 32 мм, размер резьбы 1" (прим. Американка) (Материал подрядчика)
| 2 | ИНДЕКС К ПОЗИЦИИ: Объекты здравоохранения: Прочие(56), ФЕР, 1 кв 2026 (СМР),Письмо Минстроя России от 30.12.2025 года № 81879-ИФ/09, прил.1 ОЗП=41,73; ЭМ=16,55; ЗПМ=41,73; МАТ=10,62 | [19 empty] | ИНДЕКС К ПОЗИЦИИ: Объекты здравоохранения: Прочие(56), ФЕР, 1 кв 2026 (СМР),Письмо Минстроя России от 30.12.2025 года № 81879-ИФ/09, прил.1 ОЗП=41,73; ЭМ=16,55; ЗПМ=41,73; МАТ=10,62
| Сантехнические работы - внутренние (трубопроводы, водопровод, канализация, отопление, газоснабжение, вентиляция и кондиционирование воздуха) | [21 empty] | Сантехнические работы - внутренние (трубопроводы, водопровод, канализация, отопление, газоснабжение, вентиляция и кондиционирование воздуха)
392 | ФССЦ-18.1.09.06-1048 Приказ Минстроя России от 26.12.2019 №876/пр | Кран шаровый муфтовый для воды, номинальный диаметр 32 мм, тип в/в (Материал подрядчика) |  | 4: шт; 5: 2; 6: 1081.01; З/пМех 10: 2162; З/пМех 14: 0; З/пМех 15: 0; З/пМех 16: 0; З/пМех 17: 0 |  |  |  | Кран шаровый муфтовый для воды, номинальный диаметр 32 мм, тип в/в (Материал подрядчика)
| 2 | ИНДЕКС К ПОЗИЦИИ: Объекты здравоохранения: Прочие(56), ФЕР, 1 кв 2026 (СМР),Письмо Минстроя России от 30.12.2025 года № 81879-ИФ/09, прил.1 ОЗП=41,73; ЭМ=16,55; ЗПМ=41,73; МАТ=10,62 | [19 empty] | ИНДЕКС К ПОЗИЦИИ: Объекты здравоохранения: Прочие(56), ФЕР, 1 кв 2026 (СМР),Письмо Минстроя России от 30.12.2025 года № 81879-ИФ/09, прил.1 ОЗП=41,73; ЭМ=16,55; ЗПМ=41,73; МАТ=10,62
| Внутренние санитарно-технические работы: смена труб, санприборов, запорной арматуры и другое (ремонтно-строительные) | [21 empty] | Внутренние санитарно-технические работы: смена труб, санприборов, запорной арматуры и другое (ремонтно-строительные)
393 | ФССЦ-23.8.03.06-0007 Приказ Минстроя России от 26.12.2019 №876/пр | Сгоны стальные с муфтой и контргайкой, номинальный диаметр 32 мм (Прим. резьба стальная) (Материал подрядчика) |  | 4: шт; 5: 2; 6: 181.18; З/пМех 10: 362; З/пМех 14: 0; З/пМех 15: 0; З/пМех 16: 0; З/пМех 17: 0 |  |  |  | Сгоны стальные с муфтой и контргайкой, номинальный диаметр 32 мм (Прим. резьба стальная) (Материал подрядчика)
| 2 | ИНДЕКС К ПОЗИЦИИ: Объекты здравоохранения: Прочие(56), ФЕР, 1 кв 2026 (СМР),Письмо Минстроя России от 30.12.2025 года № 81879-ИФ/09, прил.1 ОЗП=41,73; ЭМ=16,55; ЗПМ=41,73; МАТ=10,62 | [19 empty] | ИНДЕКС К ПОЗИЦИИ: Объекты здравоохранения: Прочие(56), ФЕР, 1 кв 2026 (СМР),Письмо Минстроя России от 30.12.2025 года № 81879-ИФ/09, прил.1 ОЗП=41,73; ЭМ=16,55; ЗПМ=41,73; МАТ=10,62
| Внутренние санитарно-технические работы: смена труб, санприборов, запорной арматуры и другое (ремонтно-строительные) | [21 empty] | Внутренние санитарно-технические работы: смена труб, санприборов, запорной арматуры и другое (ремонтно-строительные)
394 | ФССЦ-23.8.04.01-0011 Приказ Минстроя России от 26.12.2019 №876/пр | Заглушки эллиптические из стали марки 20, номинальное давление 10 МПа, номинальный диаметр 25 мм, наружный диаметр 32 мм, толщина стенки 2,0 мм(Материал подрядчика) |  | 4: шт; 5: 1; 6: 127.33; З/пМех 10: 127; З/пМех 14: 0; З/пМех 15: 0; З/пМех 16: 0; З/пМех 17: 0 |  |  |  | Заглушки эллиптические из стали марки 20, номинальное давление 10 МПа, номинальный диаметр 25 мм, наружный диаметр 32 мм, толщина стенки 2,0 мм(Материал подрядчика)
| 2 | ИНДЕКС К ПОЗИЦИИ: Объекты здравоохранения: Прочие(56), ФЕР, 1 кв 2026 (СМР),Письмо Минстроя России от 30.12.2025 года № 81879-ИФ/09, прил.1 ОЗП=41,73; ЭМ=16,55; ЗПМ=41,73; МАТ=10,62 | [19 empty] | ИНДЕКС К ПОЗИЦИИ: Объекты здравоохранения: Прочие(56), ФЕР, 1 кв 2026 (СМР),Письмо Минстроя России от 30.12.2025 года № 81879-ИФ/09, прил.1 ОЗП=41,73; ЭМ=16,55; ЗПМ=41,73; МАТ=10,62
| Внутренние санитарно-технические работы: смена труб, санприборов, запорной арматуры и другое (ремонтно-строительные) | [21 empty] | Внутренние санитарно-технические работы: смена труб, санприборов, запорной арматуры и другое (ремонтно-строительные)
395 | ФЕР01-02-057-03 Приказ Минстроя России от 26.12.2019 №876/пр | Разработка грунта вручную в траншеях глубиной до 2 м без креплений с откосами, группа грунтов: 3 (п.149 дефектной ведомости) |  | 100 м3 | 0.006 | 80722.51 | 80722.51 |  |  | 484 | 484 |  |  | 248 | 1.49 | 0 | 0 |  |  |  | Разработка грунта вручную в траншеях глубиной до 2 м без креплений с откосами, группа грунтов: 3 (п.149 дефектной ведомости)
Объем=0,6 / 100
| 2 | ИНДЕКС К ПОЗИЦИИ: Объекты здравоохранения: Прочие(56), ФЕР, 1 кв 2026 (СМР),Письмо Минстроя России от 30.12.2025 года № 81879-ИФ/09, прил.1 ОЗП=41,73; ЭМ=16,55; ЗПМ=41,73; МАТ=10,62 | [19 empty] | ИНДЕКС К ПОЗИЦИИ: Объекты здравоохранения: Прочие(56), ФЕР, 1 кв 2026 (СМР),Письмо Минстроя России от 30.12.2025 года № 81879-ИФ/09, прил.1 ОЗП=41,73; ЭМ=16,55; ЗПМ=41,73; МАТ=10,62
| Земляные работы, выполняемые ручным способом | [21 empty] | Земляные работы, выполняемые ручным способом
|  |  | Накладные расходы 89%*0.9 ФОТ (от 484) | З/пМех 10: 388
|  |  | Сметная прибыль 40%*0.85 ФОТ (от 484) | З/пМех 10: 165
|  |  | Итого c накладными и см. прибылью | З/пМех 10: 1037
| 1-2-0 | Затраты труда рабочих (средний разряд работы 2,0) |  | 4: чел.-ч; 5: 248 1,49; 6: 7.8; Осн.З/п 7: 7.8; З/пМех 10: 11.62; Осн.З/п 11: 11.62 | [6 empty] | Затраты труда рабочих (средний разряд работы 2,0)
396 | ФЕР27-04-001-04 Приказ Минстроя России от 01.06.2020 №294/пр | Устройство подстилающих и выравнивающих слоев оснований: из щебня (п.150 дефектной ведомости) |  | 100 м3 | 0.0002 | 94426.87 | 7228.89 | 87197.98 | 11169.87 | 19 | 1 | 18 | 2 | 21.6 | 0 | 20.6 | 0 |  |  |  | Устройство подстилающих и выравнивающих слоев оснований: из щебня (п.150 дефектной ведомости)
Объем=0,02 / 100
5 441,99 = 5 459,07 - 7 x 2,44
| 2 | ИНДЕКС К ПОЗИЦИИ: Объекты здравоохранения: Прочие(56), ФЕР, 1 кв 2026 (СМР),Письмо Минстроя России от 30.12.2025 года № 81879-ИФ/09, прил.1 ОЗП=41,73; ЭМ=16,55; ЗПМ=41,73; МАТ=10,62 | [19 empty] | ИНДЕКС К ПОЗИЦИИ: Объекты здравоохранения: Прочие(56), ФЕР, 1 кв 2026 (СМР),Письмо Минстроя России от 30.12.2025 года № 81879-ИФ/09, прил.1 ОЗП=41,73; ЭМ=16,55; ЗПМ=41,73; МАТ=10,62
| Автомобильные дороги | [21 empty] | Автомобильные дороги
|  |  | Накладные расходы 147%*0.9 ФОТ (от 3) | З/пМех 10: 4
|  |  | Сметная прибыль 134%*0.85 ФОТ (от 3) | З/пМех 10: 3
|  |  | Итого c накладными и см. прибылью | З/пМех 10: 26
| 1-2-3 | Затраты труда рабочих (средний разряд работы 2,3) |  | 4: чел.-ч; 5: 21,6 0; 6: 8.02; Осн.З/п 7: 8.02; З/пМех 10: 0; Осн.З/п 11: 0 | [6 empty] | Затраты труда рабочих (средний разряд работы 2,3)
397 | ФССЦ-02.2.05.04-1617 Приказ Минстроя России от 26.12.2019 №876/пр | Щебень М 800, фракция 5(3)-20 мм, группа 2 (Материал подрядчика) |  | 4: м3; 5: 0.0204; 6: 1606.59; З/пМех 10: 33; З/пМех 14: 0; З/пМех 15: 0; З/пМех 16: 0; З/пМех 17: 0 |  |  |  | Щебень М 800, фракция 5(3)-20 мм, группа 2 (Материал подрядчика)
Объем=0,02*1,02
| 2 | ИНДЕКС К ПОЗИЦИИ: Объекты здравоохранения: Прочие(56), ФЕР, 1 кв 2026 (СМР),Письмо Минстроя России от 30.12.2025 года № 81879-ИФ/09, прил.1 ОЗП=41,73; ЭМ=16,55; ЗПМ=41,73; МАТ=10,62 | [19 empty] | ИНДЕКС К ПОЗИЦИИ: Объекты здравоохранения: Прочие(56), ФЕР, 1 кв 2026 (СМР),Письмо Минстроя России от 30.12.2025 года № 81879-ИФ/09, прил.1 ОЗП=41,73; ЭМ=16,55; ЗПМ=41,73; МАТ=10,62
| Автомобильные дороги | [21 empty] | Автомобильные дороги
398 | ФЕР27-02-010-01 Приказ Минстроя России от 26.12.2019 №876/пр | Установка бортовых камней бетонных: при цементобетонных покрытиях (п.151 дефектной ведомости) |  | 100 м | 0.08 | 52448.57 | 24641.98 | 1208.48 | 363.05 | 4196 | 1971 | 97 | 29 | 69.8 | 5.58 | 0.65 | 0.05 |  |  |  | Установка бортовых камней бетонных: при цементобетонных покрытиях (п.151 дефектной ведомости)
Объем=8 / 100
| 2 | ИНДЕКС К ПОЗИЦИИ: Объекты здравоохранения: Прочие(56), ФЕР, 1 кв 2026 (СМР),Письмо Минстроя России от 30.12.2025 года № 81879-ИФ/09, прил.1 ОЗП=41,73; ЭМ=16,55; ЗПМ=41,73; МАТ=10,62 | [19 empty] | ИНДЕКС К ПОЗИЦИИ: Объекты здравоохранения: Прочие(56), ФЕР, 1 кв 2026 (СМР),Письмо Минстроя России от 30.12.2025 года № 81879-ИФ/09, прил.1 ОЗП=41,73; ЭМ=16,55; ЗПМ=41,73; МАТ=10,62
| Автомобильные дороги | [21 empty] | Автомобильные дороги
|  |  | Накладные расходы 147%*0.9 ФОТ (от 2 000) | З/пМех 10: 2646
|  |  | Сметная прибыль 134%*0.85 ФОТ (от 2 000) | З/пМех 10: 2278
|  |  | Итого c накладными и см. прибылью | З/пМех 10: 9120
| 1-2-9 | Затраты труда рабочих (средний разряд работы 2,9) |  | 4: чел.-ч; 5: 69,8 5,58; 6: 8.46; Осн.З/п 7: 8.46; З/пМех 10: 47.21; Осн.З/п 11: 47.21 | [6 empty] | Затраты труда рабочих (средний разряд работы 2,9)
399 | ФССЦ-05.2.03.03-0031 Приказ Минстроя России от 26.12.2019 №876/пр | Камни бортовые БР 100.20.8, бетон B22,5 (М300), объем 0,016 м3 (Прим. 1000*220*75мм) (Материал подрядчика) |  | 4: шт; 5: 8; 6: 237.46; З/пМех 10: 1900; З/пМех 14: 0; З/пМех 15: 0; З/пМех 16: 0; З/пМех 17: 0 |  |  |  | Камни бортовые БР 100.20.8, бетон B22,5 (М300), объем 0,016 м3 (Прим. 1000*220*75мм) (Материал подрядчика)
| 2 | ИНДЕКС К ПОЗИЦИИ: Объекты здравоохранения: Прочие(56), ФЕР, 1 кв 2026 (СМР),Письмо Минстроя России от 30.12.2025 года № 81879-ИФ/09, прил.1 ОЗП=41,73; ЭМ=16,55; ЗПМ=41,73; МАТ=10,62 | [19 empty] | ИНДЕКС К ПОЗИЦИИ: Объекты здравоохранения: Прочие(56), ФЕР, 1 кв 2026 (СМР),Письмо Минстроя России от 30.12.2025 года № 81879-ИФ/09, прил.1 ОЗП=41,73; ЭМ=16,55; ЗПМ=41,73; МАТ=10,62
| Автомобильные дороги | [21 empty] | Автомобильные дороги
400 | ФЕР27-06-002-17 Приказ Минстроя России от 26.12.2019 №876/пр | Устройство цементобетонных покрытий однослойных средствами малой механизации, толщина слоя 20 см (толщ.15см) (п.152 дефектной ведомости) |  | 1000 м2 | 0.001711 | 226960.73 | 106616.81 | 60703.91 | 23251.96 | 388 | 182 | 104 | 40 | 302 | 0.52 | 48.23 | 0.08 |  |  |  | Устройство цементобетонных покрытий однослойных средствами малой механизации, толщина слоя 20 см (толщ.15см) (п.152 дефектной ведомости)
Объем=(0,925*0,925*2) / 1000
11 838,65 = 12 272,97 - 178 x 2,44
| 2 | ИНДЕКС К ПОЗИЦИИ: Объекты здравоохранения: Прочие(56), ФЕР, 1 кв 2026 (СМР),Письмо Минстроя России от 30.12.2025 года № 81879-ИФ/09, прил.1 ОЗП=41,73; ЭМ=16,55; ЗПМ=41,73; МАТ=10,62 | [19 empty] | ИНДЕКС К ПОЗИЦИИ: Объекты здравоохранения: Прочие(56), ФЕР, 1 кв 2026 (СМР),Письмо Минстроя России от 30.12.2025 года № 81879-ИФ/09, прил.1 ОЗП=41,73; ЭМ=16,55; ЗПМ=41,73; МАТ=10,62
| Автомобильные дороги | [21 empty] | Автомобильные дороги
|  |  | Накладные расходы 147%*0.9 ФОТ (от 222) | З/пМех 10: 294
|  |  | Сметная прибыль 134%*0.85 ФОТ (от 222) | З/пМех 10: 253
|  |  | Итого c накладными и см. прибылью | З/пМех 10: 935
| 1-2-9 | Затраты труда рабочих (средний разряд работы 2,9) |  | 4: чел.-ч; 5: 302 0,52; 6: 8.46; Осн.З/п 7: 8.46; З/пМех 10: 4.4; Осн.З/п 11: 4.4 | [6 empty] | Затраты труда рабочих (средний разряд работы 2,9)
401 | ФЕР27-06-002-18 Приказ Минстроя России от 26.12.2019 №876/пр | (-5см) На каждый 1 см изменения толщины слоя добавлять или исключать к расценке 27-06-002-17 (толщ.15см) (п.152 дефектной ведомости) |  | 1000 м2 | -0.001711 | 15226.66 | 9355.87 | 3481.29 | 3313.36 | -26 | -16 | -6 | -6 | 26.5 | -0.05 | 6.8 | -0.01 |  |  |  | (-5см) На каждый 1 см изменения толщины слоя добавлять или исключать к расценке 27-06-002-17 (толщ.15см) (п.152 дефектной ведомости)
Объем=(-0,925*0,925*2) / 1000
|  | Поправочный к-т на толщину ПЗ=5 (ОЗП=5; ЭМ=5 к расх.; ЗПМ=5; МАТ=5 к расх.; ТЗ=5; ТЗМ=5) | [22 empty] | Поправочный к-т на толщину ПЗ=5 (ОЗП=5; ЭМ=5 к расх.; ЗПМ=5; МАТ=5 к расх.; ТЗ=5; ТЗМ=5)
| 2 | ИНДЕКС К ПОЗИЦИИ: Объекты здравоохранения: Прочие(56), ФЕР, 1 кв 2026 (СМР),Письмо Минстроя России от 30.12.2025 года № 81879-ИФ/09, прил.1 ОЗП=41,73; ЭМ=16,55; ЗПМ=41,73; МАТ=10,62 | [19 empty] | ИНДЕКС К ПОЗИЦИИ: Объекты здравоохранения: Прочие(56), ФЕР, 1 кв 2026 (СМР),Письмо Минстроя России от 30.12.2025 года № 81879-ИФ/09, прил.1 ОЗП=41,73; ЭМ=16,55; ЗПМ=41,73; МАТ=10,62
| Автомобильные дороги | [21 empty] | Автомобильные дороги
|  |  | Накладные расходы 147%*0.9 ФОТ (от -22) | З/пМех 10: -29
|  |  | Сметная прибыль 134%*0.85 ФОТ (от -22) | З/пМех 10: -25
|  |  | Итого c накладными и см. прибылью | З/пМех 10: -80
| 1-2-9 | Затраты труда рабочих (средний разряд работы 2,9) |  | 4: чел.-ч; 5: 26,5 -0,05; 6: 8.46; Осн.З/п 7: 8.46; З/пМех 10: -0.42; Осн.З/п 11: -0.42 | [6 empty] | Затраты труда рабочих (средний разряд работы 2,9)
402 | ФССЦ-04.1.02.05-0006 Приказ Минстроя России от 26.12.2019 №876/пр | Смеси бетонные тяжелого бетона (БСТ), класс B15 (М200) (Материал подрядчика) |  | 4: м3; 5: 0.26194; 6: 6295.11; З/пМех 10: 1649; З/пМех 14: 0; З/пМех 15: 0; З/пМех 16: 0; З/пМех 17: 0 |  |  |  | Смеси бетонные тяжелого бетона (БСТ), класс B15 (М200) (Материал подрядчика)
Объем=0,174624/20*15*2
| 2 | ИНДЕКС К ПОЗИЦИИ: Объекты здравоохранения: Прочие(56), ФЕР, 1 кв 2026 (СМР),Письмо Минстроя России от 30.12.2025 года № 81879-ИФ/09, прил.1 ОЗП=41,73; ЭМ=16,55; ЗПМ=41,73; МАТ=10,62 | [19 empty] | ИНДЕКС К ПОЗИЦИИ: Объекты здравоохранения: Прочие(56), ФЕР, 1 кв 2026 (СМР),Письмо Минстроя России от 30.12.2025 года № 81879-ИФ/09, прил.1 ОЗП=41,73; ЭМ=16,55; ЗПМ=41,73; МАТ=10,62
| Автомобильные дороги | [21 empty] | Автомобильные дороги
403 | ФЕР27-07-003-01 Приказ Минстроя России от 26.12.2019 №876/пр | Устройство бетонных плитных тротуаров с заполнением швов: цементным раствором (п.153 дефектной ведомости) |  | 100 м2 | 0.02 | 22733.98 | 15614.95 | 6860.97 | 461.12 | 455 | 312 | 137 | 9 | 45.8 | 0.92 | 0.89 | 0.02 |  |  |  | Устройство бетонных плитных тротуаров с заполнением швов: цементным раствором (п.153 дефектной ведомости)
Объем=2 / 100
| 2 | ИНДЕКС К ПОЗИЦИИ: Объекты здравоохранения: Прочие(56), ФЕР, 1 кв 2026 (СМР),Письмо Минстроя России от 30.12.2025 года № 81879-ИФ/09, прил.1 ОЗП=41,73; ЭМ=16,55; ЗПМ=41,73; МАТ=10,62 | [19 empty] | ИНДЕКС К ПОЗИЦИИ: Объекты здравоохранения: Прочие(56), ФЕР, 1 кв 2026 (СМР),Письмо Минстроя России от 30.12.2025 года № 81879-ИФ/09, прил.1 ОЗП=41,73; ЭМ=16,55; ЗПМ=41,73; МАТ=10,62
| Устройство покрытий дорожек, тротуаров, мостовых и площадок и прочее | [21 empty] | Устройство покрытий дорожек, тротуаров, мостовых и площадок и прочее
|  |  | Накладные расходы 113%*0.9 ФОТ (от 321) | З/пМех 10: 326
|  |  | Сметная прибыль 77%*0.85 ФОТ (от 321) | З/пМех 10: 210
|  |  | Итого c накладными и см. прибылью | З/пМех 10: 991
| 1-2-5 | Затраты труда рабочих (средний разряд работы 2,5) |  | 4: чел.-ч; 5: 45,8 0,92; 6: 8.17; Осн.З/п 7: 8.17; З/пМех 10: 7.52; Осн.З/п 11: 7.52 | [6 empty] | Затраты труда рабочих (средний разряд работы 2,5)
404 | ФССЦ-05.2.02.21-0030 Приказ Минстроя России от 20.10.2020 №636/пр | Плитка бетонная тротуарная декоративная (брусчатка), форма цветочек, толщина 50 мм (200х200х50) (Материал подрядчика) |  | 4: м2; 5: 2; 6: 813.28; З/пМех 10: 1627; З/пМех 14: 0; З/пМех 15: 0; З/пМех 16: 0; З/пМех 17: 0 |  |  |  | Плитка бетонная тротуарная декоративная (брусчатка), форма цветочек, толщина 50 мм (200х200х50) (Материал подрядчика)
| 2 | ИНДЕКС К ПОЗИЦИИ: Объекты здравоохранения: Прочие(56), ФЕР, 1 кв 2026 (СМР),Письмо Минстроя России от 30.12.2025 года № 81879-ИФ/09, прил.1 ОЗП=41,73; ЭМ=16,55; ЗПМ=41,73; МАТ=10,62 | [19 empty] | ИНДЕКС К ПОЗИЦИИ: Объекты здравоохранения: Прочие(56), ФЕР, 1 кв 2026 (СМР),Письмо Минстроя России от 30.12.2025 года № 81879-ИФ/09, прил.1 ОЗП=41,73; ЭМ=16,55; ЗПМ=41,73; МАТ=10,62
| Устройство покрытий дорожек, тротуаров, мостовых и площадок и прочее | [21 empty] | Устройство покрытий дорожек, тротуаров, мостовых и площадок и прочее
Итого прямые затраты по разделу в текущих ценах |  |  |  | З/пМех 10: 56258; Осн.З/п 11: 5641; Эк.Маш 12: 492; З/пМех 13: 102; З/пМех 15: 15.19; З/пМех 17: 0.2 | [8 empty] | Итого прямые затраты по разделу в текущих ценах
Накладные расходы |  |  |  | З/пМех 10: 6607 | [8 empty] | Накладные расходы
Сметная прибыль |  |  |  | З/пМех 10: 4558 | [8 empty] | Сметная прибыль
Итого по разделу 16 Фонтанчики |  |  |  | З/пМех 10: 67423; З/пМех 15: 15.19; З/пМех 17: 0.2 | [8 empty] | Итого по разделу 16 Фонтанчики
Раздел 17. Группа из 4-х флагштоков | [19 empty] | Раздел 17. Группа из 4-х флагштоков
405 | ФЕРм38-01-002-01 Приказ Минстроя России от 26.12.2019 №876/пр | Монорельсы, балки и другие аналогичные конструкции промышленных зданий, сборка с помощью: крана на автомобильном ходу (Прим. Изготовление флагштока) (п.154 дефектной ведомости) |  | т | 0.04 | 13551.75 | 9353.78 | 3765.95 | 805.39 | 542 | 374 | 151 | 32 | 23.3 | 0.93 | 1.5 | 0.06 |  |  |  | Монорельсы, балки и другие аналогичные конструкции промышленных зданий, сборка с помощью: крана на автомобильном ходу (Прим. Изготовление флагштока) (п.154 дефектной ведомости)
Объем=40/1000
| 2 | ИНДЕКС К ПОЗИЦИИ: Объекты здравоохранения: Прочие(56), ФЕР, 1 кв 2026 (СМР),Письмо Минстроя России от 30.12.2025 года № 81879-ИФ/09, прил.1 ОЗП=41,73; ЭМ=16,55; ЗПМ=41,73; МАТ=10,62 | [19 empty] | ИНДЕКС К ПОЗИЦИИ: Объекты здравоохранения: Прочие(56), ФЕР, 1 кв 2026 (СМР),Письмо Минстроя России от 30.12.2025 года № 81879-ИФ/09, прил.1 ОЗП=41,73; ЭМ=16,55; ЗПМ=41,73; МАТ=10,62
| Изготовление технологических металлических конструкций в условиях производственных баз | [21 empty] | Изготовление технологических металлических конструкций в условиях производственных баз
|  |  | Накладные расходы 90% ФОТ (от 406) | З/пМех 10: 365
|  |  | Сметная прибыль 45% ФОТ (от 406) | З/пМех 10: 183
|  |  | Итого c накладными и см. прибылью | З/пМех 10: 1090
| 1-4-0 | Затраты труда рабочих (средний разряд работы 4,0) |  | 4: чел.-ч; 5: 23,3 0,93; 6: 9.62; Осн.З/п 7: 9.62; З/пМех 10: 8.95; Осн.З/п 11: 8.95 | [6 empty] | Затраты труда рабочих (средний разряд работы 4,0)
406 | ФССЦ-23.3.03.02-0029 Приказ Минстроя России от 26.12.2019 №876/пр | Трубы стальные бесшовные горячедеформированные со снятой фаской из стали марок 15, 20, 35, наружный диаметр 57 мм, толщина стенки 3 мм (Материал подрядчика) |  | 4: м; 5: 10; 6: 388.59; З/пМех 10: 3886; З/пМех 14: 0; З/пМех 15: 0; З/пМех 16: 0; З/пМех 17: 0 |  |  |  | Трубы стальные бесшовные горячедеформированные со снятой фаской из стали марок 15, 20, 35, наружный диаметр 57 мм, толщина стенки 3 мм (Материал подрядчика)
| 2 | ИНДЕКС К ПОЗИЦИИ: Объекты здравоохранения: Прочие(56), ФЕР, 1 кв 2026 (СМР),Письмо Минстроя России от 30.12.2025 года № 81879-ИФ/09, прил.1 ОЗП=41,73; ЭМ=16,55; ЗПМ=41,73; МАТ=10,62 | [19 empty] | ИНДЕКС К ПОЗИЦИИ: Объекты здравоохранения: Прочие(56), ФЕР, 1 кв 2026 (СМР),Письмо Минстроя России от 30.12.2025 года № 81879-ИФ/09, прил.1 ОЗП=41,73; ЭМ=16,55; ЗПМ=41,73; МАТ=10,62
| Изготовление технологических металлических конструкций в условиях производственных баз | [21 empty] | Изготовление технологических металлических конструкций в условиях производственных баз
407 | ФЕР13-03-002-03 Приказ Минстроя России от 26.12.2019 №876/пр | Огрунтовка металлических поверхностей за один раз: грунтовкой ХС-059 (п.155 дефектной ведомости) |  | 100 м2 | 0.018 | 7000.41 | 2368.59 | 163.35 | 13.77 | 126 | 43 | 3 |  | 5.33 | 0.1 | 0.03 | 0 |  |  |  | Огрунтовка металлических поверхностей за один раз: грунтовкой ХС-059 (п.155 дефектной ведомости)
Объем=1,8 / 100
| 2 | ИНДЕКС К ПОЗИЦИИ: Объекты здравоохранения: Прочие(56), ФЕР, 1 кв 2026 (СМР),Письмо Минстроя России от 30.12.2025 года № 81879-ИФ/09, прил.1 ОЗП=41,73; ЭМ=16,55; ЗПМ=41,73; МАТ=10,62 | [19 empty] | ИНДЕКС К ПОЗИЦИИ: Объекты здравоохранения: Прочие(56), ФЕР, 1 кв 2026 (СМР),Письмо Минстроя России от 30.12.2025 года № 81879-ИФ/09, прил.1 ОЗП=41,73; ЭМ=16,55; ЗПМ=41,73; МАТ=10,62
| Защита строительных конструкций и оборудования от коррозии | [21 empty] | Защита строительных конструкций и оборудования от коррозии
|  |  | Накладные расходы 94%*0.9 ФОТ (от 43) | З/пМех 10: 36
|  |  | Сметная прибыль 51%*0.85 ФОТ (от 43) | З/пМех 10: 19
|  |  | Итого c накладными и см. прибылью | З/пМех 10: 181
| 1-4-7 | Затраты труда рабочих (средний разряд работы 4,7) |  | 4: чел.-ч; 5: 5,33 0,1; 6: 10.65; Осн.З/п 7: 10.65; З/пМех 10: 1.07; Осн.З/п 11: 1.07 | [6 empty] | Затраты труда рабочих (средний разряд работы 4,7)
408 | ФЕР13-03-004-04 Приказ Минстроя России от 26.12.2019 №876/пр | Окраска металлических огрунтованных поверхностей: эмалью ХВ-1120 (п.156 дефектной ведомости) |  | 100 м2 | 0.018 | 22071.54 | 1854.48 | 220.45 | 27.54 | 397 | 33 | 4 |  | 4.9 | 0.09 | 0.06 | 0 |  |  |  | Окраска металлических огрунтованных поверхностей: эмалью ХВ-1120 (п.156 дефектной ведомости)
Объем=1,8 / 100
|  | окраска за 2 раза ПЗ=2 (ОЗП=2; ЭМ=2 к расх.; ЗПМ=2; МАТ=2 к расх.; ТЗ=2; ТЗМ=2) | [22 empty] | окраска за 2 раза ПЗ=2 (ОЗП=2; ЭМ=2 к расх.; ЗПМ=2; МАТ=2 к расх.; ТЗ=2; ТЗМ=2)
| 2 | ИНДЕКС К ПОЗИЦИИ: Объекты здравоохранения: Прочие(56), ФЕР, 1 кв 2026 (СМР),Письмо Минстроя России от 30.12.2025 года № 81879-ИФ/09, прил.1 ОЗП=41,73; ЭМ=16,55; ЗПМ=41,73; МАТ=10,62 | [19 empty] | ИНДЕКС К ПОЗИЦИИ: Объекты здравоохранения: Прочие(56), ФЕР, 1 кв 2026 (СМР),Письмо Минстроя России от 30.12.2025 года № 81879-ИФ/09, прил.1 ОЗП=41,73; ЭМ=16,55; ЗПМ=41,73; МАТ=10,62
| Защита строительных конструкций и оборудования от коррозии | [21 empty] | Защита строительных конструкций и оборудования от коррозии
|  |  | Накладные расходы 94%*0.9 ФОТ (от 33) | З/пМех 10: 28
|  |  | Сметная прибыль 51%*0.85 ФОТ (от 33) | З/пМех 10: 14
|  |  | Итого c накладными и см. прибылью | З/пМех 10: 439
| 1-3-5 | Затраты труда рабочих (средний разряд работы 3,5) |  | 4: чел.-ч; 5: 4,9 0,09; 6: 9.07; Осн.З/п 7: 9.07; З/пМех 10: 0.82; Осн.З/п 11: 0.82 | [6 empty] | Затраты труда рабочих (средний разряд работы 3,5)
409 | ФЕР01-02-031-04 Приказ Минстроя России от 26.12.2019 №876/пр | Бурение ям глубиной до 2 м бурильно-крановыми машинами: на автомобиле, группа грунтов 2 (п.157 дефектной ведомости) |  | 100 шт | 0.04 | 37051.51 | 4263.97 | 32787.54 | 6922.17 | 1482 | 171 | 1311 | 277 | 13.1 | 0.52 | 14.3 | 0.57 |  |  |  | Бурение ям глубиной до 2 м бурильно-крановыми машинами: на автомобиле, группа грунтов 2 (п.157 дефектной ведомости)
Объем=4 / 100
| 2 | ИНДЕКС К ПОЗИЦИИ: Объекты здравоохранения: Прочие(56), ФЕР, 1 кв 2026 (СМР),Письмо Минстроя России от 30.12.2025 года № 81879-ИФ/09, прил.1 ОЗП=41,73; ЭМ=16,55; ЗПМ=41,73; МАТ=10,62 | [19 empty] | ИНДЕКС К ПОЗИЦИИ: Объекты здравоохранения: Прочие(56), ФЕР, 1 кв 2026 (СМР),Письмо Минстроя России от 30.12.2025 года № 81879-ИФ/09, прил.1 ОЗП=41,73; ЭМ=16,55; ЗПМ=41,73; МАТ=10,62
| Земляные работы, выполняемые по другим видам работ (подготовительным, сопутствующим, укрепительным) | [21 empty] | Земляные работы, выполняемые по другим видам работ (подготовительным, сопутствующим, укрепительным)
|  |  | Накладные расходы 89%*0.9 ФОТ (от 448) | З/пМех 10: 359
|  |  | Сметная прибыль 41%*0.85 ФОТ (от 448) | З/пМех 10: 156
|  |  | Итого c накладными и см. прибылью | З/пМех 10: 1997
| 1-2-0 | Затраты труда рабочих (средний разряд работы 2,0) |  | 4: чел.-ч; 5: 13,1 0,52; 6: 7.8; Осн.З/п 7: 7.8; З/пМех 10: 4.06; Осн.З/п 11: 4.06 | [6 empty] | Затраты труда рабочих (средний разряд работы 2,0)
410 | ФЕР09-05-015-01 Приказ Минстроя России от 30.03.2020 №172/пр | Установка флагодержателей стальных (Прим. установка флагштока) (п.158 дефектной ведомости) |  | шт | 4 | 291.57 | 192.38 |  |  | 1166 | 770 |  |  | 0.52 | 2.08 | 0 | 0 |  |  |  | Установка флагодержателей стальных (Прим. установка флагштока) (п.158 дефектной ведомости)
| 2 | ИНДЕКС К ПОЗИЦИИ: Объекты здравоохранения: Прочие(56), ФЕР, 1 кв 2026 (СМР),Письмо Минстроя России от 30.12.2025 года № 81879-ИФ/09, прил.1 ОЗП=41,73; ЭМ=16,55; ЗПМ=41,73; МАТ=10,62 | [19 empty] | ИНДЕКС К ПОЗИЦИИ: Объекты здравоохранения: Прочие(56), ФЕР, 1 кв 2026 (СМР),Письмо Минстроя России от 30.12.2025 года № 81879-ИФ/09, прил.1 ОЗП=41,73; ЭМ=16,55; ЗПМ=41,73; МАТ=10,62
| Строительные металлические конструкции | [21 empty] | Строительные металлические конструкции
|  |  | Накладные расходы 93%*0.9 ФОТ (от 770) | З/пМех 10: 644
|  |  | Сметная прибыль 62%*0.85 ФОТ (от 770) | З/пМех 10: 406
|  |  | Итого c накладными и см. прибылью | З/пМех 10: 2216
| 1-3-3 | Затраты труда рабочих (средний разряд работы 3,3) |  | 4: чел.-ч; 5: 0,52 2,08; 6: 8.86; Осн.З/п 7: 8.86; З/пМех 10: 18.43; Осн.З/п 11: 18.43 | [6 empty] | Затраты труда рабочих (средний разряд работы 3,3)
411 | ФЕР06-02-001-01 Приказ Минстроя России от 26.12.2019 №876/пр | Устройство бетонных фундаментов общего назначения объемом: до 5 м3 (п.159 дефектной ведомости) |  | 100 м3 | 0.0336 | 237959.81 | 139096.11 | 57721.93 | 20060.86 | 7995 | 4674 | 1939 | 674 | 394 | 13.24 | 35.87 | 1.21 |  |  |  | Устройство бетонных фундаментов общего назначения объемом: до 5 м3 (п.159 дефектной ведомости)
Объем=3,36 / 100
10 694,96 = 10 699,23 - 1,75 x 2,44
| 2 | ИНДЕКС К ПОЗИЦИИ: Объекты здравоохранения: Прочие(56), ФЕР, 1 кв 2026 (СМР),Письмо Минстроя России от 30.12.2025 года № 81879-ИФ/09, прил.1 ОЗП=41,73; ЭМ=16,55; ЗПМ=41,73; МАТ=10,62 | [19 empty] | ИНДЕКС К ПОЗИЦИИ: Объекты здравоохранения: Прочие(56), ФЕР, 1 кв 2026 (СМР),Письмо Минстроя России от 30.12.2025 года № 81879-ИФ/09, прил.1 ОЗП=41,73; ЭМ=16,55; ЗПМ=41,73; МАТ=10,62
| Бетонные и железобетонные монолитные конструкции и работы в строительстве | [21 empty] | Бетонные и железобетонные монолитные конструкции и работы в строительстве
|  |  | Накладные расходы 102%*0.9 ФОТ (от 5 348) | З/пМех 10: 4909
|  |  | Сметная прибыль 58%*0.85 ФОТ (от 5 348) | З/пМех 10: 2637
|  |  | Итого c накладными и см. прибылью | З/пМех 10: 15541
| 1-2-9 | Затраты труда рабочих (средний разряд работы 2,9) |  | 4: чел.-ч; 5: 394 13,24; 6: 8.46; Осн.З/п 7: 8.46; З/пМех 10: 112.01; Осн.З/п 11: 112.01 | [6 empty] | Затраты труда рабочих (средний разряд работы 2,9)
412 | ФССЦ-04.1.02.05-0006 Приказ Минстроя России от 26.12.2019 №876/пр | Смеси бетонные тяжелого бетона (БСТ), класс B15 (М200) (Материал подрядчика) |  | 4: м3; 5: 3.4272; 6: 6295.11; З/пМех 10: 21575; З/пМех 14: 0; З/пМех 15: 0; З/пМех 16: 0; З/пМех 17: 0 |  |  |  | Смеси бетонные тяжелого бетона (БСТ), класс B15 (М200) (Материал подрядчика)
| 2 | ИНДЕКС К ПОЗИЦИИ: Объекты здравоохранения: Прочие(56), ФЕР, 1 кв 2026 (СМР),Письмо Минстроя России от 30.12.2025 года № 81879-ИФ/09, прил.1 ОЗП=41,73; ЭМ=16,55; ЗПМ=41,73; МАТ=10,62 | [19 empty] | ИНДЕКС К ПОЗИЦИИ: Объекты здравоохранения: Прочие(56), ФЕР, 1 кв 2026 (СМР),Письмо Минстроя России от 30.12.2025 года № 81879-ИФ/09, прил.1 ОЗП=41,73; ЭМ=16,55; ЗПМ=41,73; МАТ=10,62
| Бетонные и железобетонные монолитные конструкции и работы в строительстве | [21 empty] | Бетонные и железобетонные монолитные конструкции и работы в строительстве
413 | ФЕР27-07-003-01 Приказ Минстроя России от 26.12.2019 №876/пр | Устройство бетонных плитных тротуаров с заполнением швов: цементным раствором (п.160 дефектной ведомости) |  | 100 м2 | 0.048 | 22733.98 | 15614.95 | 6860.97 | 461.12 | 1091 | 750 | 329 | 22 | 45.8 | 2.2 | 0.89 | 0.04 |  |  |  | Устройство бетонных плитных тротуаров с заполнением швов: цементным раствором (п.160 дефектной ведомости)
Объем=4,8 / 100
| 2 | ИНДЕКС К ПОЗИЦИИ: Объекты здравоохранения: Прочие(56), ФЕР, 1 кв 2026 (СМР),Письмо Минстроя России от 30.12.2025 года № 81879-ИФ/09, прил.1 ОЗП=41,73; ЭМ=16,55; ЗПМ=41,73; МАТ=10,62 | [19 empty] | ИНДЕКС К ПОЗИЦИИ: Объекты здравоохранения: Прочие(56), ФЕР, 1 кв 2026 (СМР),Письмо Минстроя России от 30.12.2025 года № 81879-ИФ/09, прил.1 ОЗП=41,73; ЭМ=16,55; ЗПМ=41,73; МАТ=10,62
| Устройство покрытий дорожек, тротуаров, мостовых и площадок и прочее | [21 empty] | Устройство покрытий дорожек, тротуаров, мостовых и площадок и прочее
|  |  | Накладные расходы 113%*0.9 ФОТ (от 772) | З/пМех 10: 785
|  |  | Сметная прибыль 77%*0.85 ФОТ (от 772) | З/пМех 10: 505
|  |  | Итого c накладными и см. прибылью | З/пМех 10: 2381
| 1-2-5 | Затраты труда рабочих (средний разряд работы 2,5) |  | 4: чел.-ч; 5: 45,8 2,2; 6: 8.17; Осн.З/п 7: 8.17; З/пМех 10: 17.97; Осн.З/п 11: 17.97 | [6 empty] | Затраты труда рабочих (средний разряд работы 2,5)
414 | ФССЦ-05.2.02.21-0043 Приказ Минстроя России от 26.12.2019 №876/пр | Плитка тротуарная декоративная на основе белого цемента с использованием мрамора: "Карамель" размером 300х300 мм, толщиной 28 мм (300х300х35) (Материал подрядчика) |  | 4: м2; 5: 4.8; 6: 822.84; З/пМех 10: 3950; З/пМех 14: 0; З/пМех 15: 0; З/пМех 16: 0; З/пМех 17: 0 |  |  |  | Плитка тротуарная декоративная на основе белого цемента с использованием мрамора: "Карамель" размером 300х300 мм, толщиной 28 мм (300х300х35) (Материал подрядчика)
| 2 | ИНДЕКС К ПОЗИЦИИ: Объекты здравоохранения: Прочие(56), ФЕР, 1 кв 2026 (СМР),Письмо Минстроя России от 30.12.2025 года № 81879-ИФ/09, прил.1 ОЗП=41,73; ЭМ=16,55; ЗПМ=41,73; МАТ=10,62 | [19 empty] | ИНДЕКС К ПОЗИЦИИ: Объекты здравоохранения: Прочие(56), ФЕР, 1 кв 2026 (СМР),Письмо Минстроя России от 30.12.2025 года № 81879-ИФ/09, прил.1 ОЗП=41,73; ЭМ=16,55; ЗПМ=41,73; МАТ=10,62
| Устройство покрытий дорожек, тротуаров, мостовых и площадок и прочее | [21 empty] | Устройство покрытий дорожек, тротуаров, мостовых и площадок и прочее
415 | ФЕР27-02-010-01 Приказ Минстроя России от 26.12.2019 №876/пр | Установка бортовых камней бетонных: при цементобетонных покрытиях (п.160 дефектной ведомости) |  | 100 м | 0.11 | 52448.57 | 24641.98 | 1208.48 | 363.05 | 5769 | 2711 | 133 | 40 | 69.8 | 7.68 | 0.65 | 0.07 |  |  |  | Установка бортовых камней бетонных: при цементобетонных покрытиях (п.160 дефектной ведомости)
Объем=11 / 100
| 2 | ИНДЕКС К ПОЗИЦИИ: Объекты здравоохранения: Прочие(56), ФЕР, 1 кв 2026 (СМР),Письмо Минстроя России от 30.12.2025 года № 81879-ИФ/09, прил.1 ОЗП=41,73; ЭМ=16,55; ЗПМ=41,73; МАТ=10,62 | [19 empty] | ИНДЕКС К ПОЗИЦИИ: Объекты здравоохранения: Прочие(56), ФЕР, 1 кв 2026 (СМР),Письмо Минстроя России от 30.12.2025 года № 81879-ИФ/09, прил.1 ОЗП=41,73; ЭМ=16,55; ЗПМ=41,73; МАТ=10,62
| Автомобильные дороги | [21 empty] | Автомобильные дороги
|  |  | Накладные расходы 147%*0.9 ФОТ (от 2 751) | З/пМех 10: 3640
|  |  | Сметная прибыль 134%*0.85 ФОТ (от 2 751) | З/пМех 10: 3133
|  |  | Итого c накладными и см. прибылью | З/пМех 10: 12542
| 1-2-9 | Затраты труда рабочих (средний разряд работы 2,9) |  | 4: чел.-ч; 5: 69,8 7,68; 6: 8.46; Осн.З/п 7: 8.46; З/пМех 10: 64.97; Осн.З/п 11: 64.97 | [6 empty] | Затраты труда рабочих (средний разряд работы 2,9)
416 | ФССЦ-05.2.03.03-0031 Приказ Минстроя России от 26.12.2019 №876/пр | Камни бортовые БР 100.20.8, бетон B22,5 (М300), объем 0,016 м3 (Материал подрядчика) |  | 4: шт; 5: 11; 6: 237.46; З/пМех 10: 2612; З/пМех 14: 0; З/пМех 15: 0; З/пМех 16: 0; З/пМех 17: 0 |  |  |  | Камни бортовые БР 100.20.8, бетон B22,5 (М300), объем 0,016 м3 (Материал подрядчика)
| 2 | ИНДЕКС К ПОЗИЦИИ: Объекты здравоохранения: Прочие(56), ФЕР, 1 кв 2026 (СМР),Письмо Минстроя России от 30.12.2025 года № 81879-ИФ/09, прил.1 ОЗП=41,73; ЭМ=16,55; ЗПМ=41,73; МАТ=10,62 | [19 empty] | ИНДЕКС К ПОЗИЦИИ: Объекты здравоохранения: Прочие(56), ФЕР, 1 кв 2026 (СМР),Письмо Минстроя России от 30.12.2025 года № 81879-ИФ/09, прил.1 ОЗП=41,73; ЭМ=16,55; ЗПМ=41,73; МАТ=10,62
| Автомобильные дороги | [21 empty] | Автомобильные дороги
Итого прямые затраты по разделу в текущих ценах |  |  |  | З/пМех 10: 50591; Осн.З/п 11: 9526; Эк.Маш 12: 3870; З/пМех 13: 1045; З/пМех 15: 26.84; З/пМех 17: 1.95 | [8 empty] | Итого прямые затраты по разделу в текущих ценах
Накладные расходы |  |  |  | З/пМех 10: 10766 | [8 empty] | Накладные расходы
Сметная прибыль |  |  |  | З/пМех 10: 7053 | [8 empty] | Сметная прибыль
Итого по разделу 17 Группа из 4-х флагштоков |  |  |  | З/пМех 10: 68410; З/пМех 15: 26.84; З/пМех 17: 1.95 | [8 empty] | Итого по разделу 17 Группа из 4-х флагштоков
Раздел 18. Навес над мойками возле столовой. | [19 empty] | Раздел 18. Навес над мойками возле столовой.
417 | ФЕР01-02-031-04 Приказ Минстроя России от 26.12.2019 №876/пр | Бурение ям глубиной до 2 м бурильно-крановыми машинами: на автомобиле, группа грунтов 2 (п.161 дефектной ведомости) |  | 100 шт | 0.08 | 37051.51 | 4263.97 | 32787.54 | 6922.17 | 2964 | 341 | 2623 | 554 | 13.1 | 1.05 | 14.3 | 1.14 |  |  |  | Бурение ям глубиной до 2 м бурильно-крановыми машинами: на автомобиле, группа грунтов 2 (п.161 дефектной ведомости)
Объем=8 / 100
| 2 | ИНДЕКС К ПОЗИЦИИ: Объекты здравоохранения: Прочие(56), ФЕР, 1 кв 2026 (СМР),Письмо Минстроя России от 30.12.2025 года № 81879-ИФ/09, прил.1 ОЗП=41,73; ЭМ=16,55; ЗПМ=41,73; МАТ=10,62 | [19 empty] | ИНДЕКС К ПОЗИЦИИ: Объекты здравоохранения: Прочие(56), ФЕР, 1 кв 2026 (СМР),Письмо Минстроя России от 30.12.2025 года № 81879-ИФ/09, прил.1 ОЗП=41,73; ЭМ=16,55; ЗПМ=41,73; МАТ=10,62
| Земляные работы, выполняемые по другим видам работ (подготовительным, сопутствующим, укрепительным) | [21 empty] | Земляные работы, выполняемые по другим видам работ (подготовительным, сопутствующим, укрепительным)
|  |  | Накладные расходы 89%*0.9 ФОТ (от 895) | З/пМех 10: 717
|  |  | Сметная прибыль 41%*0.85 ФОТ (от 895) | З/пМех 10: 312
|  |  | Итого c накладными и см. прибылью | З/пМех 10: 3993
| 1-2-0 | Затраты труда рабочих (средний разряд работы 2,0) |  | 4: чел.-ч; 5: 13,1 1,05; 6: 7.8; Осн.З/п 7: 7.8; З/пМех 10: 8.19; Осн.З/п 11: 8.19 | [6 empty] | Затраты труда рабочих (средний разряд работы 2,0)
418 | ФЕР06-02-001-01 Приказ Минстроя России от 26.12.2019 №876/пр | Устройство бетонных фундаментов общего назначения объемом: до 5 м3 (п.162 дефектной ведомости) |  | 100 м3 | 0.0032 | 237959.81 | 139096.11 | 57721.93 | 20060.86 | 761 | 445 | 185 | 64 | 394 | 1.26 | 35.87 | 0.11 |  |  |  | Устройство бетонных фундаментов общего назначения объемом: до 5 м3 (п.162 дефектной ведомости)
Объем=0,32 / 100
10 694,96 = 10 699,23 - 1,75 x 2,44
| 2 | ИНДЕКС К ПОЗИЦИИ: Объекты здравоохранения: Прочие(56), ФЕР, 1 кв 2026 (СМР),Письмо Минстроя России от 30.12.2025 года № 81879-ИФ/09, прил.1 ОЗП=41,73; ЭМ=16,55; ЗПМ=41,73; МАТ=10,62 | [19 empty] | ИНДЕКС К ПОЗИЦИИ: Объекты здравоохранения: Прочие(56), ФЕР, 1 кв 2026 (СМР),Письмо Минстроя России от 30.12.2025 года № 81879-ИФ/09, прил.1 ОЗП=41,73; ЭМ=16,55; ЗПМ=41,73; МАТ=10,62
| Бетонные и железобетонные монолитные конструкции и работы в строительстве | [21 empty] | Бетонные и железобетонные монолитные конструкции и работы в строительстве
|  |  | Накладные расходы 102%*0.9 ФОТ (от 509) | З/пМех 10: 467
|  |  | Сметная прибыль 58%*0.85 ФОТ (от 509) | З/пМех 10: 251
|  |  | Итого c накладными и см. прибылью | З/пМех 10: 1479
| 1-2-9 | Затраты труда рабочих (средний разряд работы 2,9) |  | 4: чел.-ч; 5: 394 1,26; 6: 8.46; Осн.З/п 7: 8.46; З/пМех 10: 10.66; Осн.З/п 11: 10.66 | [6 empty] | Затраты труда рабочих (средний разряд работы 2,9)
419 | ФССЦ-04.1.02.05-0006 Приказ Минстроя России от 26.12.2019 №876/пр | Смеси бетонные тяжелого бетона (БСТ), класс B15 (М200) (Материал подрядчика) |  | 4: м3; 5: 0.3264; 6: 6295.11; З/пМех 10: 2055; З/пМех 14: 0; З/пМех 15: 0; З/пМех 16: 0; З/пМех 17: 0 |  |  |  | Смеси бетонные тяжелого бетона (БСТ), класс B15 (М200) (Материал подрядчика)
| 2 | ИНДЕКС К ПОЗИЦИИ: Объекты здравоохранения: Прочие(56), ФЕР, 1 кв 2026 (СМР),Письмо Минстроя России от 30.12.2025 года № 81879-ИФ/09, прил.1 ОЗП=41,73; ЭМ=16,55; ЗПМ=41,73; МАТ=10,62 | [19 empty] | ИНДЕКС К ПОЗИЦИИ: Объекты здравоохранения: Прочие(56), ФЕР, 1 кв 2026 (СМР),Письмо Минстроя России от 30.12.2025 года № 81879-ИФ/09, прил.1 ОЗП=41,73; ЭМ=16,55; ЗПМ=41,73; МАТ=10,62
| Бетонные и железобетонные монолитные конструкции и работы в строительстве | [21 empty] | Бетонные и железобетонные монолитные конструкции и работы в строительстве
420 | ФЕР09-03-022-04 Приказ Минстроя России от 26.12.2019 №876/пр | Монтаж оконных фонарных покрытий из поликарбонатных и акриловых плит с боковыми планками, профилями и резиновыми прокладками (Прим.навес под группу умывальников) (п.163 дефектной ведомости) |  | 100 м2 | 0.12 | 80734.1 | 44329.36 | 36197.33 | 10375.33 | 9688 | 5320 | 4344 | 1245 | 113.01 | 13.56 | 18.5 | 2.22 |  |  |  | Монтаж оконных фонарных покрытий из поликарбонатных и акриловых плит с боковыми планками, профилями и резиновыми прокладками (Прим.навес под группу умывальников) (п.163 дефектной ведомости)
Объем=(3*4) / 100
3 268,97 = 3 283,49 - 0,00001 x 11 978,00 - 0,0001 x 37 900,00 - 0,0187 x 50,24 - 0,00003 x 4 455,20 - 0,00194 x 4 920,00
| 2 | ИНДЕКС К ПОЗИЦИИ: Объекты здравоохранения: Прочие(56), ФЕР, 1 кв 2026 (СМР),Письмо Минстроя России от 30.12.2025 года № 81879-ИФ/09, прил.1 ОЗП=41,73; ЭМ=16,55; ЗПМ=41,73; МАТ=10,62 | [19 empty] | ИНДЕКС К ПОЗИЦИИ: Объекты здравоохранения: Прочие(56), ФЕР, 1 кв 2026 (СМР),Письмо Минстроя России от 30.12.2025 года № 81879-ИФ/09, прил.1 ОЗП=41,73; ЭМ=16,55; ЗПМ=41,73; МАТ=10,62
| Строительные металлические конструкции | [21 empty] | Строительные металлические конструкции
|  |  | Накладные расходы 93%*0.9 ФОТ (от 6 565) | З/пМех 10: 5495
|  |  | Сметная прибыль 62%*0.85 ФОТ (от 6 565) | З/пМех 10: 3460
|  |  | Итого c накладными и см. прибылью | З/пМех 10: 18643
| 1-3-8 | Затраты труда рабочих (средний разряд работы 3,8) |  | 4: чел.-ч; 5: 113,01 13,56; 6: 9.4; Осн.З/п 7: 9.4; З/пМех 10: 127.46; Осн.З/п 11: 127.46 | [6 empty] | Затраты труда рабочих (средний разряд работы 3,8)
421 | ФССЦ-23.3.08.01-0121 Приказ Минстроя России от 26.12.2019 №876/пр | Трубы стальные квадратные из стали марки ст1-3сп/пс размером: 100х100 мм, толщина стенки 4 мм (Материал подрядчика) |  | 4: т; 5: 0.5; 6: 74639.27; З/пМех 10: 37320; З/пМех 14: 0; З/пМех 15: 0; З/пМех 16: 0; З/пМех 17: 0 |  |  |  | Трубы стальные квадратные из стали марки ст1-3сп/пс размером: 100х100 мм, толщина стенки 4 мм (Материал подрядчика)
| 2 | ИНДЕКС К ПОЗИЦИИ: Объекты здравоохранения: Прочие(56), ФЕР, 1 кв 2026 (СМР),Письмо Минстроя России от 30.12.2025 года № 81879-ИФ/09, прил.1 ОЗП=41,73; ЭМ=16,55; ЗПМ=41,73; МАТ=10,62 | [19 empty] | ИНДЕКС К ПОЗИЦИИ: Объекты здравоохранения: Прочие(56), ФЕР, 1 кв 2026 (СМР),Письмо Минстроя России от 30.12.2025 года № 81879-ИФ/09, прил.1 ОЗП=41,73; ЭМ=16,55; ЗПМ=41,73; МАТ=10,62
| Строительные металлические конструкции | [21 empty] | Строительные металлические конструкции
422 | ФССЦ-11.3.03.19-0216 Приказ Минстроя России от 01.06.2020 №294/пр | Панель из поликарбоната, сотовая, бесцветная, толщина 10,0 мм (Материал подрядчика) |  | 4: м2; 5: 12; 6: 601.09; З/пМех 10: 7213; З/пМех 14: 0; З/пМех 15: 0; З/пМех 16: 0; З/пМех 17: 0 |  |  |  | Панель из поликарбоната, сотовая, бесцветная, толщина 10,0 мм (Материал подрядчика)
Объем=3*4
| 2 | ИНДЕКС К ПОЗИЦИИ: Объекты здравоохранения: Прочие(56), ФЕР, 1 кв 2026 (СМР),Письмо Минстроя России от 30.12.2025 года № 81879-ИФ/09, прил.1 ОЗП=41,73; ЭМ=16,55; ЗПМ=41,73; МАТ=10,62 | [19 empty] | ИНДЕКС К ПОЗИЦИИ: Объекты здравоохранения: Прочие(56), ФЕР, 1 кв 2026 (СМР),Письмо Минстроя России от 30.12.2025 года № 81879-ИФ/09, прил.1 ОЗП=41,73; ЭМ=16,55; ЗПМ=41,73; МАТ=10,62
| Строительные металлические конструкции | [21 empty] | Строительные металлические конструкции
423 | ФССЦ-01.7.15.14-0071 Приказ Минстроя России от 26.12.2019 №876/пр | Шурупы-саморезы кровельные окрашенные 4,8х29 мм (Материал подрядчика) |  | 4: 100 шт; 5: 5; 6: 435.42; З/пМех 10: 2177; З/пМех 14: 0; З/пМех 15: 0; З/пМех 16: 0; З/пМех 17: 0 |  |  |  | Шурупы-саморезы кровельные окрашенные 4,8х29 мм (Материал подрядчика)
Объем=500 / 100
| 2 | ИНДЕКС К ПОЗИЦИИ: Объекты здравоохранения: Прочие(56), ФЕР, 1 кв 2026 (СМР),Письмо Минстроя России от 30.12.2025 года № 81879-ИФ/09, прил.1 ОЗП=41,73; ЭМ=16,55; ЗПМ=41,73; МАТ=10,62 | [19 empty] | ИНДЕКС К ПОЗИЦИИ: Объекты здравоохранения: Прочие(56), ФЕР, 1 кв 2026 (СМР),Письмо Минстроя России от 30.12.2025 года № 81879-ИФ/09, прил.1 ОЗП=41,73; ЭМ=16,55; ЗПМ=41,73; МАТ=10,62
| Строительные металлические конструкции | [21 empty] | Строительные металлические конструкции
Итого прямые затраты по разделу в текущих ценах |  |  |  | З/пМех 10: 62178; Осн.З/п 11: 6106; Эк.Маш 12: 7152; З/пМех 13: 1863; З/пМех 15: 15.87; З/пМех 17: 3.47 | [8 empty] | Итого прямые затраты по разделу в текущих ценах
Накладные расходы |  |  |  | З/пМех 10: 6679 | [8 empty] | Накладные расходы
Сметная прибыль |  |  |  | З/пМех 10: 4023 | [8 empty] | Сметная прибыль
Итого по разделу 18 Навес над мойками возле столовой. |  |  |  | З/пМех 10: 72880; З/пМех 15: 15.87; З/пМех 17: 3.47 | [8 empty] | Итого по разделу 18 Навес над мойками возле столовой.
Раздел 19. Устройство дорожки возле игровой площадки | [19 empty] | Раздел 19. Устройство дорожки возле игровой площадки
424 | ФЕР27-07-003-01 Приказ Минстроя России от 26.12.2019 №876/пр | Устройство бетонных плитных тротуаров с заполнением швов: цементным раствором (п.164 дефектной ведомости) |  | 100 м2 | 0.9 | 22733.98 | 15614.95 | 6860.97 | 461.12 | 20461 | 14053 | 6175 | 415 | 45.8 | 41.22 | 0.89 | 0.8 |  |  |  | Устройство бетонных плитных тротуаров с заполнением швов: цементным раствором (п.164 дефектной ведомости)
Объем=90 / 100
| 2 | ИНДЕКС К ПОЗИЦИИ: Объекты здравоохранения: Прочие(56), ФЕР, 1 кв 2026 (СМР),Письмо Минстроя России от 30.12.2025 года № 81879-ИФ/09, прил.1 ОЗП=41,73; ЭМ=16,55; ЗПМ=41,73; МАТ=10,62 | [19 empty] | ИНДЕКС К ПОЗИЦИИ: Объекты здравоохранения: Прочие(56), ФЕР, 1 кв 2026 (СМР),Письмо Минстроя России от 30.12.2025 года № 81879-ИФ/09, прил.1 ОЗП=41,73; ЭМ=16,55; ЗПМ=41,73; МАТ=10,62
| Устройство покрытий дорожек, тротуаров, мостовых и площадок и прочее | [21 empty] | Устройство покрытий дорожек, тротуаров, мостовых и площадок и прочее
|  |  | Накладные расходы 113%*0.9 ФОТ (от 14 468) | З/пМех 10: 14714
|  |  | Сметная прибыль 77%*0.85 ФОТ (от 14 468) | З/пМех 10: 9469
|  |  | Итого c накладными и см. прибылью | З/пМех 10: 44644
| 1-2-5 | Затраты труда рабочих (средний разряд работы 2,5) |  | 4: чел.-ч; 5: 45,8 41,22; 6: 8.17; Осн.З/п 7: 8.17; З/пМех 10: 336.77; Осн.З/п 11: 336.77 | [6 empty] | Затраты труда рабочих (средний разряд работы 2,5)
425 | ФССЦ-05.2.02.21-0043 Приказ Минстроя России от 26.12.2019 №876/пр | Плитка тротуарная декоративная на основе белого цемента с использованием мрамора: "Карамель" размером 300х300 мм, толщиной 28 мм (300х300х35) (Материал подрядчика) |  | 4: м2; 5: 90; 6: 822.84; З/пМех 10: 74056; З/пМех 14: 0; З/пМех 15: 0; З/пМех 16: 0; З/пМех 17: 0 |  |  |  | Плитка тротуарная декоративная на основе белого цемента с использованием мрамора: "Карамель" размером 300х300 мм, толщиной 28 мм (300х300х35) (Материал подрядчика)
| 2 | ИНДЕКС К ПОЗИЦИИ: Объекты здравоохранения: Прочие(56), ФЕР, 1 кв 2026 (СМР),Письмо Минстроя России от 30.12.2025 года № 81879-ИФ/09, прил.1 ОЗП=41,73; ЭМ=16,55; ЗПМ=41,73; МАТ=10,62 | [19 empty] | ИНДЕКС К ПОЗИЦИИ: Объекты здравоохранения: Прочие(56), ФЕР, 1 кв 2026 (СМР),Письмо Минстроя России от 30.12.2025 года № 81879-ИФ/09, прил.1 ОЗП=41,73; ЭМ=16,55; ЗПМ=41,73; МАТ=10,62
| Устройство покрытий дорожек, тротуаров, мостовых и площадок и прочее | [21 empty] | Устройство покрытий дорожек, тротуаров, мостовых и площадок и прочее
426 | ФЕР27-02-010-01 Приказ Минстроя России от 26.12.2019 №876/пр | Установка бортовых камней бетонных: при цементобетонных покрытиях (п.164 дефектной ведомости) |  | 100 м | 1.02 | 52448.57 | 24641.98 | 1208.48 | 363.05 | 53498 | 25135 | 1233 | 370 | 69.8 | 71.2 | 0.65 | 0.66 |  |  |  | Установка бортовых камней бетонных: при цементобетонных покрытиях (п.164 дефектной ведомости)
Объем=102 / 100
| 2 | ИНДЕКС К ПОЗИЦИИ: Объекты здравоохранения: Прочие(56), ФЕР, 1 кв 2026 (СМР),Письмо Минстроя России от 30.12.2025 года № 81879-ИФ/09, прил.1 ОЗП=41,73; ЭМ=16,55; ЗПМ=41,73; МАТ=10,62 | [19 empty] | ИНДЕКС К ПОЗИЦИИ: Объекты здравоохранения: Прочие(56), ФЕР, 1 кв 2026 (СМР),Письмо Минстроя России от 30.12.2025 года № 81879-ИФ/09, прил.1 ОЗП=41,73; ЭМ=16,55; ЗПМ=41,73; МАТ=10,62
| Автомобильные дороги | [21 empty] | Автомобильные дороги
|  |  | Накладные расходы 147%*0.9 ФОТ (от 25 505) | З/пМех 10: 33743
|  |  | Сметная прибыль 134%*0.85 ФОТ (от 25 505) | З/пМех 10: 29050
|  |  | Итого c накладными и см. прибылью | З/пМех 10: 116291
| 1-2-9 | Затраты труда рабочих (средний разряд работы 2,9) |  | 4: чел.-ч; 5: 69,8 71,2; 6: 8.46; Осн.З/п 7: 8.46; З/пМех 10: 602.35; Осн.З/п 11: 602.35 | [6 empty] | Затраты труда рабочих (средний разряд работы 2,9)
427 | ФССЦ-05.2.03.03-0031 Приказ Минстроя России от 26.12.2019 №876/пр | Камни бортовые БР 100.20.8, бетон B22,5 (М300), объем 0,016 м3 (Материал подрядчика) |  | 4: шт; 5: 102; 6: 237.46; З/пМех 10: 24221; З/пМех 14: 0; З/пМех 15: 0; З/пМех 16: 0; З/пМех 17: 0 |  |  |  | Камни бортовые БР 100.20.8, бетон B22,5 (М300), объем 0,016 м3 (Материал подрядчика)
| 2 | ИНДЕКС К ПОЗИЦИИ: Объекты здравоохранения: Прочие(56), ФЕР, 1 кв 2026 (СМР),Письмо Минстроя России от 30.12.2025 года № 81879-ИФ/09, прил.1 ОЗП=41,73; ЭМ=16,55; ЗПМ=41,73; МАТ=10,62 | [19 empty] | ИНДЕКС К ПОЗИЦИИ: Объекты здравоохранения: Прочие(56), ФЕР, 1 кв 2026 (СМР),Письмо Минстроя России от 30.12.2025 года № 81879-ИФ/09, прил.1 ОЗП=41,73; ЭМ=16,55; ЗПМ=41,73; МАТ=10,62
| Автомобильные дороги | [21 empty] | Автомобильные дороги
428 | ФЕР01-01-013-09 Приказ Минстроя России от 26.12.2019 №876/пр | Разработка грунта с погрузкой на автомобили-самосвалы экскаваторами с ковшом вместимостью: 0,65 (0,5-1) м3, группа грунтов 3 (п.165 дефектной ведомости) |  | 1000 м3 | 0.03 | 69881.82 | 4198.87 | 65625.38 | 21030.25 | 2096 | 126 | 1969 | 631 | 12.9 | 0.39 | 37.33 | 1.12 |  |  |  | Разработка грунта с погрузкой на автомобили-самосвалы экскаваторами с ковшом вместимостью: 0,65 (0,5-1) м3, группа грунтов 3 (п.165 дефектной ведомости)
Объем=30 / 1000
| 2 | ИНДЕКС К ПОЗИЦИИ: Объекты здравоохранения: Прочие(56), ФЕР, 1 кв 2026 (СМР),Письмо Минстроя России от 30.12.2025 года № 81879-ИФ/09, прил.1 ОЗП=41,73; ЭМ=16,55; ЗПМ=41,73; МАТ=10,62 | [19 empty] | ИНДЕКС К ПОЗИЦИИ: Объекты здравоохранения: Прочие(56), ФЕР, 1 кв 2026 (СМР),Письмо Минстроя России от 30.12.2025 года № 81879-ИФ/09, прил.1 ОЗП=41,73; ЭМ=16,55; ЗПМ=41,73; МАТ=10,62
| Земляные работы, выполняемые механизированным способом | [21 empty] | Земляные работы, выполняемые механизированным способом
|  |  | Накладные расходы 92%*0.9 ФОТ (от 757) | З/пМех 10: 627
|  |  | Сметная прибыль 46%*0.85 ФОТ (от 757) | З/пМех 10: 296
|  |  | Итого c накладными и см. прибылью | З/пМех 10: 3019
| 1-2-0 | Затраты труда рабочих (средний разряд работы 2,0) |  | 4: чел.-ч; 5: 12,9 0,39; 6: 7.8; Осн.З/п 7: 7.8; З/пМех 10: 3.04; Осн.З/п 11: 3.04 | [6 empty] | Затраты труда рабочих (средний разряд работы 2,0)
429 | ФССЦпг-03-21-01-002 Приказ Минстроя России от 26.12.2019 №876/пр | Перевозка грузов I класса автомобилями-самосвалами грузоподъемностью 10 т работающих вне карьера на расстояние до 2 км (п.165 дефектной ведомости) |  | 1 т груза | 55.5 | 59.64 |  | 59.64 |  | 3310 |  | 3310 |  | 0 | 0 | 0 | 0 |  |  |  | Перевозка грузов I класса автомобилями-самосвалами грузоподъемностью 10 т работающих вне карьера на расстояние до 2 км (п.165 дефектной ведомости)
Объем=30*1,85
| 3 | ИНДЕКС К ПОЗИЦИИ: Автомобили-самосвалы(56), ФЕР, 1 кв 2026 (ПГ2),Письмо Минстроя России от 30.12.2025 года № 81879-ИФ/09, прил.6 ЭМ=15,45; МАТ=15,45 | [19 empty] | ИНДЕКС К ПОЗИЦИИ: Автомобили-самосвалы(56), ФЕР, 1 кв 2026 (ПГ2),Письмо Минстроя России от 30.12.2025 года № 81879-ИФ/09, прил.6 ЭМ=15,45; МАТ=15,45
| Перевозка грузов автотранспортом (Автомобили-самосвалы) | [21 empty] | Перевозка грузов автотранспортом (Автомобили-самосвалы)
430 | ФЕР01-02-057-03 Приказ Минстроя России от 26.12.2019 №876/пр | Разработка грунта вручную в траншеях глубиной до 2 м без креплений с откосами, группа грунтов: 3 (п.166 дефектной ведомости) |  | 100 м3 | 0.09 | 80722.51 | 80722.51 |  |  | 7265 | 7265 |  |  | 248 | 22.32 | 0 | 0 |  |  |  | Разработка грунта вручную в траншеях глубиной до 2 м без креплений с откосами, группа грунтов: 3 (п.166 дефектной ведомости)
Объем=9 / 100
| 2 | ИНДЕКС К ПОЗИЦИИ: Объекты здравоохранения: Прочие(56), ФЕР, 1 кв 2026 (СМР),Письмо Минстроя России от 30.12.2025 года № 81879-ИФ/09, прил.1 ОЗП=41,73; ЭМ=16,55; ЗПМ=41,73; МАТ=10,62 | [19 empty] | ИНДЕКС К ПОЗИЦИИ: Объекты здравоохранения: Прочие(56), ФЕР, 1 кв 2026 (СМР),Письмо Минстроя России от 30.12.2025 года № 81879-ИФ/09, прил.1 ОЗП=41,73; ЭМ=16,55; ЗПМ=41,73; МАТ=10,62
| Земляные работы, выполняемые ручным способом | [21 empty] | Земляные работы, выполняемые ручным способом
|  |  | Накладные расходы 89%*0.9 ФОТ (от 7 265) | З/пМех 10: 5819
|  |  | Сметная прибыль 40%*0.85 ФОТ (от 7 265) | З/пМех 10: 2470
|  |  | Итого c накладными и см. прибылью | З/пМех 10: 15554
| 1-2-0 | Затраты труда рабочих (средний разряд работы 2,0) |  | 4: чел.-ч; 5: 248 22,32; 6: 7.8; Осн.З/п 7: 7.8; З/пМех 10: 174.1; Осн.З/п 11: 174.1 | [6 empty] | Затраты труда рабочих (средний разряд работы 2,0)
431 | ФЕР27-04-001-04 Приказ Минстроя России от 01.06.2020 №294/пр | Устройство подстилающих и выравнивающих слоев оснований: из щебня (п.167 дефектной ведомости) |  | 100 м3 | 0.12 | 94426.87 | 7228.89 | 87197.98 | 11169.87 | 11331 | 867 | 10464 | 1340 | 21.6 | 2.59 | 20.6 | 2.47 |  |  |  | Устройство подстилающих и выравнивающих слоев оснований: из щебня (п.167 дефектной ведомости)
Объем=12 / 100
5 441,99 = 5 459,07 - 7 x 2,44
| 2 | ИНДЕКС К ПОЗИЦИИ: Объекты здравоохранения: Прочие(56), ФЕР, 1 кв 2026 (СМР),Письмо Минстроя России от 30.12.2025 года № 81879-ИФ/09, прил.1 ОЗП=41,73; ЭМ=16,55; ЗПМ=41,73; МАТ=10,62 | [19 empty] | ИНДЕКС К ПОЗИЦИИ: Объекты здравоохранения: Прочие(56), ФЕР, 1 кв 2026 (СМР),Письмо Минстроя России от 30.12.2025 года № 81879-ИФ/09, прил.1 ОЗП=41,73; ЭМ=16,55; ЗПМ=41,73; МАТ=10,62
| Автомобильные дороги | [21 empty] | Автомобильные дороги
|  |  | Накладные расходы 147%*0.9 ФОТ (от 2 207) | З/пМех 10: 2920
|  |  | Сметная прибыль 134%*0.85 ФОТ (от 2 207) | З/пМех 10: 2514
|  |  | Итого c накладными и см. прибылью | З/пМех 10: 16765
| 1-2-3 | Затраты труда рабочих (средний разряд работы 2,3) |  | 4: чел.-ч; 5: 21,6 2,59; 6: 8.02; Осн.З/п 7: 8.02; З/пМех 10: 20.77; Осн.З/п 11: 20.77 | [6 empty] | Затраты труда рабочих (средний разряд работы 2,3)
432 | ФССЦ-02.2.05.04-1617 Приказ Минстроя России от 26.12.2019 №876/пр | Щебень М 800, фракция 5(3)-20 мм, группа 2 (Материал подрядчика) |  | 4: м3; 5: 12.24; 6: 1606.59; З/пМех 10: 19665; З/пМех 14: 0; З/пМех 15: 0; З/пМех 16: 0; З/пМех 17: 0 |  |  |  | Щебень М 800, фракция 5(3)-20 мм, группа 2 (Материал подрядчика)
Объем=12*1,02
| 2 | ИНДЕКС К ПОЗИЦИИ: Объекты здравоохранения: Прочие(56), ФЕР, 1 кв 2026 (СМР),Письмо Минстроя России от 30.12.2025 года № 81879-ИФ/09, прил.1 ОЗП=41,73; ЭМ=16,55; ЗПМ=41,73; МАТ=10,62 | [19 empty] | ИНДЕКС К ПОЗИЦИИ: Объекты здравоохранения: Прочие(56), ФЕР, 1 кв 2026 (СМР),Письмо Минстроя России от 30.12.2025 года № 81879-ИФ/09, прил.1 ОЗП=41,73; ЭМ=16,55; ЗПМ=41,73; МАТ=10,62
| Автомобильные дороги | [21 empty] | Автомобильные дороги
Итого прямые затраты по разделу в текущих ценах |  |  |  | З/пМех 10: 215903; Осн.З/п 11: 47446; Эк.Маш 12: 23151; З/пМех 13: 2756; З/пМех 15: 137.72; З/пМех 17: 5.05 | [8 empty] | Итого прямые затраты по разделу в текущих ценах
Накладные расходы |  |  |  | З/пМех 10: 57823 | [8 empty] | Накладные расходы
Сметная прибыль |  |  |  | З/пМех 10: 43799 | [8 empty] | Сметная прибыль
Итого по разделу 19 Устройство дорожки возле игровой площадки |  |  |  | З/пМех 10: 317525; З/пМех 15: 137.72; З/пМех 17: 5.05 | [8 empty] | Итого по разделу 19 Устройство дорожки возле игровой площадки
Раздел 20. Погрузка и вывоз мусора | [19 empty] | Раздел 20. Погрузка и вывоз мусора
433 | ФССЦпг-01-01-01-041 Приказ Минстроя России от 26.12.2019 №876/пр | Погрузо-разгрузочные работы при автомобильных перевозках: Погрузка мусора строительного с погрузкой вручную (п.168 дефектной ведомости) |  | 1 т груза | 37.983 | 711.32 |  | 711.32 |  | 27018 |  | 27018 |  | 0 | 0 | 0 | 0 |  |  |  | Погрузо-разгрузочные работы при автомобильных перевозках: Погрузка мусора строительного с погрузкой вручную (п.168 дефектной ведомости)
| 2 | ИНДЕКС К ПОЗИЦИИ: Объекты здравоохранения: Прочие(56), ФЕР, 1 кв 2026 (СМР),Письмо Минстроя России от 30.12.2025 года № 81879-ИФ/09, прил.1 ОЗП=41,73; ЭМ=16,55; ЗПМ=41,73; МАТ=10,62 | [19 empty] | ИНДЕКС К ПОЗИЦИИ: Объекты здравоохранения: Прочие(56), ФЕР, 1 кв 2026 (СМР),Письмо Минстроя России от 30.12.2025 года № 81879-ИФ/09, прил.1 ОЗП=41,73; ЭМ=16,55; ЗПМ=41,73; МАТ=10,62
| Перевозка грузов (грунт, мусор и подобное) | [21 empty] | Перевозка грузов (грунт, мусор и подобное)
434 | ФССЦпг-03-21-01-005 Приказ Минстроя России от 26.12.2019 №876/пр | Перевозка грузов I класса автомобилями-самосвалами грузоподъемностью 10 т работающих вне карьера на расстояние до 5 км (п.168 дефектной ведомости) |  | 1 т груза | 37.983 | 103.36 |  | 103.36 |  | 3926 |  | 3926 |  | 0 | 0 | 0 | 0 |  |  |  | Перевозка грузов I класса автомобилями-самосвалами грузоподъемностью 10 т работающих вне карьера на расстояние до 5 км (п.168 дефектной ведомости)
| 3 | ИНДЕКС К ПОЗИЦИИ: Автомобили-самосвалы(56), ФЕР, 1 кв 2026 (ПГ2),Письмо Минстроя России от 30.12.2025 года № 81879-ИФ/09, прил.6 ЭМ=15,45; МАТ=15,45 | [19 empty] | ИНДЕКС К ПОЗИЦИИ: Автомобили-самосвалы(56), ФЕР, 1 кв 2026 (ПГ2),Письмо Минстроя России от 30.12.2025 года № 81879-ИФ/09, прил.6 ЭМ=15,45; МАТ=15,45
| Перевозка грузов автотранспортом (Автомобили-самосвалы) | [21 empty] | Перевозка грузов автотранспортом (Автомобили-самосвалы)
Итого прямые затраты по разделу в текущих ценах |  |  |  | З/пМех 10: 30944; Эк.Маш 12: 30944 | [8 empty] | Итого прямые затраты по разделу в текущих ценах
Итого по разделу 20 Погрузка и вывоз мусора |  |  |  | З/пМех 10: 30944 | [8 empty] | Итого по разделу 20 Погрузка и вывоз мусора
Итого прямые затраты по смете в текущих ценах |  |  |  | З/пМех 10: 4985301; Осн.З/п 11: 1709314; Эк.Маш 12: 104778; З/пМех 13: 25962; З/пМех 15: 4684.98; З/пМех 17: 50.56 | [9 empty] | Итого прямые затраты по смете в текущих ценах
Накладные расходы |  |  |  | З/пМех 10: 1591919 | [9 empty] | Накладные расходы
Сметная прибыль |  |  |  | З/пМех 10: 820962 | [9 empty] | Сметная прибыль
Итоги по смете: | [26 empty] | Итоги по смете:
Итого по разделу 1 Столовая. |  |  |  | З/пМех 10: 737996; З/пМех 15: 696.88; З/пМех 17: 2.09 | [10 empty] | Итого по разделу 1 Столовая.
Итого по разделу 2 Склад продуктовый |  |  |  | З/пМех 10: 73354; З/пМех 15: 74.72; З/пМех 17: 0.35 | [10 empty] | Итого по разделу 2 Склад продуктовый
Итого по разделу 3 Баня (Прачечная) |  |  |  | З/пМех 10: 14087; З/пМех 15: 15.55; З/пМех 17: 0.08 | [10 empty] | Итого по разделу 3 Баня (Прачечная)
Итого по разделу 4 Баня (Душевые) |  |  |  | З/пМех 10: 21637; З/пМех 15: 14.72; З/пМех 17: 0.06 | [10 empty] | Итого по разделу 4 Баня (Душевые)
Итого по разделу 5 Склад вещевой |  |  |  | З/пМех 10: 20819; З/пМех 15: 21.87; З/пМех 17: 0.07 | [10 empty] | Итого по разделу 5 Склад вещевой
Итого по разделу 6 Душевая взрослая |  |  |  | З/пМех 10: 43925; З/пМех 15: 38.6; З/пМех 17: 0.12 | [10 empty] | Итого по разделу 6 Душевая взрослая
Итого по разделу 7 Здание кружковой работы |  |  |  | З/пМех 10: 924458; З/пМех 15: 496.55; З/пМех 17: 5.84 | [10 empty] | Итого по разделу 7 Здание кружковой работы
Итого по разделу 8 Дом директора |  |  |  | З/пМех 10: 357789; З/пМех 15: 142.7; З/пМех 17: 4.29 | [10 empty] | Итого по разделу 8 Дом директора
Итого по разделу 9 Здание медпункта. |  |  |  | З/пМех 10: 324311; З/пМех 15: 256.63; З/пМех 17: 1.38 | [10 empty] | Итого по разделу 9 Здание медпункта.
Итого по разделу 10 Спальный корпус №1 на 40 мест, спальный корпус №2 на 40 мест, спальный корпус №3 на 40 мест, спальный корпус №4 на 40 мест, спальный корпус №5 на 40 мест, спальный корпус №6 на 40 мест |  |  |  | З/пМех 10: 3344648; З/пМех 15: 2241.57; З/пМех 17: 19.12 | [10 empty] | Итого по разделу 10 Спальный корпус №1 на 40 мест, спальный корпус №2 на 40 мест, спальный корпус №3 на 40 мест, спальный корпус №4 на 40 мест, спальный корпус №5 на 40 мест, спальный корпус №6 на 40 мест
Итого по разделу 11 Ремонт туалета в спальном корпусе №5 на 40 мест |  |  |  | З/пМех 10: 27517; З/пМех 15: 19.8; З/пМех 17: 1.03 | [10 empty] | Итого по разделу 11 Ремонт туалета в спальном корпусе №5 на 40 мест
Итого по разделу 12 Спальный корпус на 90 мест |  |  |  | З/пМех 10: 268838; З/пМех 15: 199.36; З/пМех 17: 2.03 | [10 empty] | Итого по разделу 12 Спальный корпус на 90 мест
Итого по разделу 13 Эстрада |  |  |  | З/пМех 10: 36896; З/пМех 15: 25.15; З/пМех 17: 0.86 | [10 empty] | Итого по разделу 13 Эстрада
Итого по разделу 14 Туалеты |  |  |  | З/пМех 10: 501683; З/пМех 15: 163.86; З/пМех 17: 1.88 | [10 empty] | Итого по разделу 14 Туалеты
Итого по разделу 15 Прочее |  |  |  | З/пМех 10: 143042; З/пМех 15: 81.4; З/пМех 17: 0.69 | [10 empty] | Итого по разделу 15 Прочее
Итого по разделу 16 Фонтанчики |  |  |  | З/пМех 10: 67423; З/пМех 15: 15.19; З/пМех 17: 0.2 | [10 empty] | Итого по разделу 16 Фонтанчики
Итого по разделу 17 Группа из 4-х флагштоков |  |  |  | З/пМех 10: 68410; З/пМех 15: 26.84; З/пМех 17: 1.95 | [10 empty] | Итого по разделу 17 Группа из 4-х флагштоков
Итого по разделу 18 Навес над мойками возле столовой. |  |  |  | З/пМех 10: 72880; З/пМех 15: 15.87; З/пМех 17: 3.47 | [10 empty] | Итого по разделу 18 Навес над мойками возле столовой.
Итого по разделу 19 Устройство дорожки возле игровой площадки |  |  |  | З/пМех 10: 317525; З/пМех 15: 137.72; З/пМех 17: 5.05 | [10 empty] | Итого по разделу 19 Устройство дорожки возле игровой площадки
Итого по разделу 20 Погрузка и вывоз мусора |  |  |  | З/пМех 10: 30944 | [10 empty] | Итого по разделу 20 Погрузка и вывоз мусора
Итого |  |  |  | З/пМех 10: 7398182; З/пМех 15: 4684.98; З/пМех 17: 50.56 | [10 empty] | Итого
В том числе: | [27 empty] | В том числе:
Материалы |  |  |  | З/пМех 10: 3162370 | [10 empty] | Материалы
Машины и механизмы |  |  |  | З/пМех 10: 104778 | [10 empty] | Машины и механизмы
ФОТ |  |  |  | З/пМех 10: 1735276 | [10 empty] | ФОТ
Оборудование |  |  |  | З/пМех 10: 8839 | [10 empty] | Оборудование
Накладные расходы |  |  |  | З/пМех 10: 1591919 | [10 empty] | Накладные расходы
Сметная прибыль |  |  |  | З/пМех 10: 820962 | [10 empty] | Сметная прибыль
ВСЕГО по смете |  |  |  | З/пМех 10: 7398182; З/пМех 15: 4684.98; З/пМех 17: 50.56 | [11 empty] | ВСЕГО по смете